## Pakiet nr 1
D10.251.40.J.2017
FORMULARZ ASORTYMENTOWO-CENOWY
| PAKIET NR 1 | [5 empty] | Załącznik nr 1
Lp. | Asortyment | Jedn. miary | Ilość | Cena jednostk. brutto | Wartość brutto | Nazwa handlowa | Nr katalog. | Komis
x | x | x | x | (zł) | (zł) | x | x | x
ENDOPROTEZA CEMENTOWA, PIERWOTNA STAWU BIODROWEGO
1 | Trzpień cementowy | szt. | 120 |  |  |  |  | 4 kompletne linie implantów
2 | Głowa metalowa | szt. | 120
3 | Panewka polietylenowa | szt. | 70
4 | Zestaw do płukania z końcówką do trzpienia oraz drugą do panewki | szt. | 100
5 | Korek do zatkania kanału szpikowego | szt. | 100
6 | Szczotka do kanału szpikowego | szt. | 15
7 | Szczotka do panewki | szt. | 15
8 | Ostrze do piły oscylacyjnej | szt. | 500
9 | Cement kostny 40 g- pakowany 2 x 40 g | szt. | 60
10 | Mieszalnik do cementu | szt. | 120
ENDOPROTEZA BEZCEMENTOWA STAWU BIODROWEGO
11 | Trzpień | szt. | 50 |  |  |  |  | 4 kompletne linie implantów
12 | Trzpień przynasadowy | szt. | 220
13 | Głowa metalowa | szt. | 220
14 | Głowa ceramiczna | szt. | 70
15 | Panewka | szt. | 250
16 | Wkładka polietylenowa | szt. | 200
17 | Wkładka ceramiczna | szt. | 20
18 | Śruba panewkowa | szt. | 100
19 | Zatyczka do otworu centralnego panewki | szt. | 250
|  |  |  | Razem: | 0
| Wymagania Zamawiającego do poz. 1 | Warunek graniczny | Opisać tak/nie
| Wykonany ze stopu kobaltu i chromu | tak
| Cementowy | tak
| Bezkołnierzowy w dwóch płaszczyznach | tak
| Kształt klina | tak
| Zwężajacy się dystalnie | tak
| Spłaszczony | tak
| Samocentrujacy się w kanale szpikowym (nie wymaga centralizatora) | tak
| Eurokonus 12/14 mm | tak
| Posiada jako opcję trzpienie o zwiększonej w stounku do standardowej odległość pomiędzy osią trzpienia a środkiem głowy endoprotezy (offset lateralny) w celu umożliwienia regulacji napięcia tkanek miękkich bez konieczności zmiany długości szyjki | tak
| Zapewnienie minimum 6 rozmiarów trzpienia | tak
| Wymagania Zamawiającego do poz. 2 | Warunek graniczny | Opisać tak/nie
| Metalowa | tak
| Minimum w 4 długościach loży do osadzenia | tak
| Średnica: 28mm i 32mm | tak
| Wymagania Zamawiającego do poz. 3 | Warunek graniczny | Opisać tak/nie
| Wykonana z polietylenu odpornego na ścieranie (ARCOM) | tak
| Typ Mueller | tak
| Wyposażona w znacznik radiologiczny | tak
| Średnica wewnętrzna: 28mm lub 32mm | tak
| Średnica zewnętrzna od 46mm do 58mm (zmienna co 2mm) | tak
| Dziesięciostopniowa kapa antyluksacyjna | tak
| Posiada dystansery z cementy kostnego | tak
| Wymagania Zamawiającego do poz. 8 | Warunek graniczny | Opisać tak/nie
| Bezcementowy | tak
| Wykonany ze stopu tytanu w części bliższej pokryty okładziną porowatą i warstwą hydroksyapatytu | tak
| Bezkołnierzowy w dwóch płaszczyznach | tak
| Kształt klina | tak
| Zwężający się dystalnie | tak
| Spłaszczony | tak
| Samocentrujacy się w kanale szpikowym (nie wymaga centarlizatora) | tak
| Eurokonus 12/14 mm | tak
| Posiada jako opcję trzpienie o zwiększonej w stounku do standardowej odległość pomiędzy osią trzpienia a środkiem głowy endoprotezy (high lateralny) | tak
| Zapewnienie minimum 9 rozmiarów trzpienia | tak
| Opcjonalnie trzpień anatomiczny | tak
| Pokryty hydroksyapatytem na całej długości | tak
| Dostępna opcja trzpienia z waryzacją (zwiększający się kąt szyjkowo-trzonowy) | tak
| Zapewnienie minimum 9 rozmiarów trzpienia | tak
| Wymagania Zamawiającego do poz. 9 | Warunek graniczny | Opisać tak/nie
| Wykonany ze stopu tytanu w części bliższej pokryty okładziną porowatą i warstwą hydroksyapatytu | tak
| Mocowanie przynasadowe short steam | tak
| Konus 12/14 mm | tak
| Prosty | tak
| Bezkołnierzowy | tak
| Zwężający w części dystalnej | tak
| Szeroki w częśći proksymalnej | tak
| Samocentrujacy się w kanale szpikowym | tak
| Posiada jako opcję trzpienie o zwiększonej w stosunku do standardowej odległość pomiędzy osią trzpienia a środkiem głowy endoprotezy (high lateralny) | tak
| Minimum 9 rozmiarów | tak
| Wymagania Zamawiającego do poz. 10 | Warunek graniczny | Opisać tak/nie
| Metalowa | tak
| Średnica od 28mm do 36mm rosnąca wraz z rozmiarem panewki | tak
| Wymagania Zamawiającego do poz. 11 | Warunek graniczny | Opisać tak/nie
| Ceramiczna | tak
| Średnica od 28mm do 36mm rosnąca wraz z rozmiarem panewki | tak
| Wymagania Zamawiającego do poz. 12 | Warunek graniczny | Opisać tak/nie
| Typ Press-fit do implantacji bezcementowej | tak
| Standardowa | tak
| Z piętnastostopniową nadbudową | tak
| Pokryta tytanową okładziną porowatą i warstwą hydroksyapatytu | tak
| Zaślepione otwory na śruby | tak
| Możliwość konwersji na artykulację dwumobilną | tak
| Tytanowy pierścień pod krawędzią blokujący wkładkę | tak
| Wymagania Zamawiającego do poz. 13 | Warunek graniczny | Opisać tak/nie
| Polietylen utwardzony | tak
| Z lub bez nadbudowy antyluksacyjnej | tak
| Wymagania Zamawiającego do poz. 14 | Warunek graniczny | Opisać tak/nie
| Ceramiczna | tak
Wymagania Zamawiającego:
1. Nieodpłatne użyczenie zestawu narzędzi na czas trwania umowy (instrumentarium dedykowanego do dojścia przedniego, bocznego i tylnego).
2. Nieodpłatne użyczenie dwóch mobilnych zamykanych szaf do przechowywania zdeponowanych implantów na czas trwania umowy.
3. Nieodpłatne użyczenie czterech zestawów napędów (rymer, wiertarka, piła), dwunastu akumulatorów oraz na zamówienie Zamawiającego konsolę do ładowania akumulatorów na czas trwania umowy.
4. Nieodpłatne użyczenie niezbędnych akcesoriów do aplikowania cementu w ilości trzech sztuk - jeżeli są wymagane - na czas trwania umowy.
5. Wykonawca dostarczy z pierwszą dostawą formularze kart zużycia dla przekazywanych implantów i akcesoriów w ilości 500 egzemplarzy.
6. Wykonawca dostarczy z pierwszą dostawą instrukcje w języku polskim w ilości 4 sztuk.
Wymagane parametry:
1. Zaoferowany asortyment we wszystkich pozycjach musi być ze sobą kompatybilny oraz pochodzić od jednego producenta.
Słownie wartość brutto.......................................................................................................
..........................................
Podpis osoby upoważnionej

## Pakiet nr 2
D10.251.40.J.2017
FORMULARZ ASORTYMENTOWO-CENOWY
| PAKIET NR 2 | [5 empty] | Załącznik nr 1
Lp. | Asortyment | Jedn. miary | Ilość | Cena jednostk. brutto | Wartość brutto | Nazwa handlowa | Nr katalog. | Komis
x | x | x | x | (zł) | (zł) | x | x | x
PANEWKA STAWU BIODROWEGO PODWÓJNIE MOBILNA BEZCEMENTOWA
1 | Czasza panewki | szt. | 50 |  |  |  |  | 1 kompletna linia implantów
2 | Wkładka | szt. | 50
3 | Głowa metalowa | szt. | 50
4 | Śruby | szt. | 50
PANEWKA STAWU BIODROWEGO PODWÓJNIE MOBILNA W WERSJI CEMENTOWEJ
5 | Czasza panewki | szt. | 50 |  |  |  |  | 1 kompletna linia implantów
6 | Wkładka | szt. | 50
7 | Głowa metalowa | szt. | 50
8 | Ostrze piły oscylacyjnej | szt. | 120
|  |  |  | RAZEM | 0
| Wymagania Zamawiającego do poz. 1 | Warunek graniczny | Opisać tak/nie
| Stalowa | tak
| Pokryta hydroksyapatytem | tak
| Wersja press-fit | tak
| Wersja press-fit z dodatkową stabilizacją bolcami i śrubami | tak
| Wersja rewizyjna | tak
| Wymagania Zamawiającego do poz. 1b | Warunek graniczny | Opisać tak/nie
| Polietylenowa | tak
| Nie zatrzaskująca w czaszy (poruszająca się swobodnie w czaszy) | tak
| Możliwość zatrzaśnięcia głowy w rozmiarze 22,2mm oraz 28 mm | tak
| Wymagania Zamawiającego do poz. 1c | Warunek graniczny | Opisać tak/nie
| Metalowa | tak
| Średnica: 22,2mm oraz 28 mm | tak
| Wymagania Zamawiającego do poz. 2a | Warunek graniczny | Opisać tak/nie
| Stalowa | tak
| Polerowana | tak
| Wymagania Zamawiającego do poz. 2b | Warunek graniczny | Opisać tak/nie
| Polietylenowa | tak
| Nie zatrzaskująca w czaszy (poruszająca się swobodnie w czaszy) | tak
| Możliwość zatrzaśnięcia głowy w rozmiarze 22,2mm oraz 28 mm | tak
| Wymagania Zamawiającego do poz. 2c | Warunek graniczny | Opisać tak/nie
| Metalowa | tak
| Średnica: 22,2mm oraz 28 mm | tak
Wymagania Zamawiającego:
1. Nieodpłatne użyczenie zestawu narzędzi na czas trwania umowy (instrumentarium).
2. Nieodpłatne użyczenie jednego zestawu napędu (rymer, wiertarka, piła) umieszczonego w kontenerze sterylizacyjnym, trzech akumulatorów oraz na zamówienie Zamawiającego ładowarkę do akumulatorów na czas trwania umowy.
3. Wykonawca dostarczy z pierwszą dostawą instrukcje w języku polskim w ilości 4 sztuk.
Wymagane parametry:
1. Zaoferowany asortyment poz. 1-4 i poz. 5-8 musi być ze sobą kompatybilny oraz pochodzić od jednego producenta.
Słownie wartość brutto.......................................................................................................
..........................................
Podpis osoby upoważnionej

## Pakiet nr 3
D10.251.40.J.2017
FORMULARZ ASORTYMENTOWO-CENOWY
| PAKIET NR 3 | [5 empty] | Załącznik nr 1
Lp. | Asortyment | Jedn. miary | Ilość | Cena jednostk. brutto | Wartość brutto | Nazwa handlowa | Nr katalog.
x | x | x | x | (zł) | (zł) | x | x
ENDOPROTEZA STAWU BIODROWEGO, REWIZYJNA BEZCEMENTOWA
1 | Część proksymalna krętarzowa trzpienia | szt. | 40
2 | Część dystalna trzpienia | szt. | 40
3 | Panewka tytanowa trójwymiarowa | szt. | 20
4 | Zaślepka panewki | szt. | 40
5 | Wkręty do czaszy panewki | szt. | 20
6 | Wkładka polietylenowa | szt. | 30
7 | Głowa metalowa | szt. | 80
8 | Augment panewkowy | szt. | 15
9 | Płytka prosta | szt. | 10
10 | Płytka krętarzowa | szt. | 15
11 | Linka komplet | szt. | 100
12 | Zaciski linki | szt. | 30
13 | Ostrze piły oscylacyjnej | szt. | 60
14 | System ochrony osobistej - sterylne ubranie jednokrotnego użytku zawierające: kaptur ochronny z wbudowanym systemem doświetlenia pola operacyjnego dla operatora oraz nawiewem wewnętrznym dla operatora i asystentów | kpl. | 150
|  |  |  | RAZEM | 0
| Wymagania Zamawiającego do poz. 1 | Warunek graniczny | Opisać tak/nie
| Implantacja bezcementowa | tak
| Stop tytanu | tak
| W części bliższej pokryta plazmowo hydroksyapatytem | tak
| Posiadająca zróżnicowaną wielkość i offset | tak
| Kąt szyjkowo trzonowy CCD w rozmiarze 132 stopnie | tak
| Siedem rozmiarów średnicy: od 19mm do 31mm | tak
| Cztery rozmiary wysokości: 0mm, +10mm, +20mm, +30mm | tak
| Wymagania Zamawiającego do poz. 2 | Warunek graniczny | Opisać tak/nie
| Implantacja bezcementowa | tak
| Stop tytanu | tak
| Trzy długości trzpienia: 155mm proste, 195m proste /wygięte, 235mm wygięte | tak
| Średnica trzpienia: od 14mm do 28mm | tak
| Pozwala na uzyskanie stabilności osiowej i bocznej | tak
| Kształt stożka prostego lub anatomicznie wygiętego do promienia wewnętrznego kanału kości udowej, powierzchnia ukształtowana i dostosowana do maksymalnej sztywności kontaktu z kością | tak
| Opcjonalnie dostępność systemu typu PLASMA o długościach trzpieni 127mm proste,167mm proste/wygięte, 267mm (wygięte) w średnicy 11mm-26mm | tak
| Wymagania Zamawiającego do poz. 3 | Warunek graniczny | Opisać tak/nie
| Bezcementowa | tak
| Tytanowa | tak
| Sferyczna | tak
| Pokryta przestrzenną, trójwymiarową okładziną tytanową umożliwiającą przerost tkanką kostną wraz z jej unaczynieniem i unerwieniem oraz biointegrację panewki zapewniającą wysoki współczynnik tarcia | tak
| Dostępna w opcji pełnej jak i otworowej do dodatkowej fiksacji śrubami | tak
| Rozmiar zewnetrzny: 44mm-66mm | tak
| Wymagania Zamawiającego do poz. 4 | Warunek graniczny | Opisać tak/nie
| Zaślepka gwintu podajnika do panewki | tak
| Wymagania Zamawiającego do poz. 5 | Warunek graniczny | Opisać tak/nie
| Średnica: 6,5mm | tak
| Rozmiary: 16mm, 20mm, 25mm, 30mm, 35mm, 40mm, 45mm, 50mm, 55mm, 60 mm | tak
| Śruby gąbczaste | tak
| Wymagania Zamawiającego do poz. 6 | Warunek graniczny | Opisać tak/nie
| Polietylenowa, corsslink | tak
| System zabezpieczenia rotacji w dnie panewki | tak
| Bezokapowa lub z 10 stopniowym okapem | tak
| Rozmiar wewnętrzny: 28mm, 32mm | tak
| Wymagania Zamawiającego do poz. 7 | Warunek graniczny | Opisać tak/nie
| Metalowa CoCr | tak
| Średnica: 28mm, 32mm, każda przynajmniej w 3 rozmiarach długości szyjki | tak
| Wymagania Zamawiającego do poz. 8 | Warunek graniczny | Opisać tak/nie
| Dostępne trzy rozmiary: 15mm, 20mm, 25mm | tak
| Tytanowy | tak
| Sferyczny | tak
| Pokryty przestrzenną, trójwymiarową okładziną tytanową umożliwiającą przerost tkanką kostną wraz z jej unaczynieniem i unerwieniem oraz biointegrację augmentu zapewniającą wysoki współczynnik tarcia | tak
| Do fiksacji za pomocą śrub | tak
| Rozmiar zewnetrzny: 46mm-66mm, skok co 4mm | tak
| Technika operacyjna przewiduje próbne plasowanie implantu za pomocą drutów Kirschnera | tak
| Wymagania Zamawiającego do poz. 9 | Warunek graniczny | Opisać tak/nie
| Dostępne cztery rozmiary: 5, 7, 9, 11 otworów | tak
| Stalowa | tak
| Wyposażona w rowki do mocowania kabli, odpowiednio: 6, 8, 10, 12 | tak
| Wymagania Zamawiającego do poz. 10 | Warunek graniczny | Opisać tak/nie
| Dostępne dwa rozmiary części bliższej płyty M i L | tak
| Zaczepiane na krętarz | tak
| Trzy długości w zakresie od 100mm do 210mm | tak
| Wyposażona w zaciskające mosty, ułatwiające zamocowanie kabla bezpośrednio w płycie - nie trzeba dodatkowych elementów mocujących kabel-płyta | tak
| Mocowana do kości linkami o średnicy 2,0mm | tak
| Możliwość dodatkowej stabilizacji płyty za pomocą śrub korowych o średnicy 4,5mm | tak
| Wymagania Zamawiającego do poz. 11 | Warunek graniczny | Opisać tak/nie
| Stalowa linka pleciona ok 64cm długości | tak
| Średnica 1,6mm i 2,0mm | tak
| Stosowana jako cerklarz lub do mocowania płyt prostych i krętarzowych | tak
| Komplet składa się z linki zakończonej oliwką hamującą, spinki blokującej | tak
| Zestaw instrumentarium wyposażony w min. 3 urządzenia do naprężania kabli dynamometrycznych, klucz do zacisków, nożyce do cięcia kabli, pistolet do cięcia kabli, 2 prowadnice do kabli po kości kończyny. | tak
| Wymagania Zamawiającego do poz. 12 | Warunek graniczny | Opisać tak/nie
| Dostępne jako odrębny implant | tak
| Dostosowane do linek 1,6mm i 2,0 mm | tak
Wymagania Zamawiającego:
1. Nieodpłatne użyczenie zestawu narzędzi na czas trwania zabiegu (instrumentarium) - do 72h od zamówienia.
2. Nieodpłatne użyczenie jednego zestawu napędów (rymer, wiertarka, piła) umieszczonego w kontenerze sterylizacyjnym, dwóch akumulatorów oraz na zamówienie Zamawiającego konsolę do ładowania akumulatorów na czas trwania umowy.
3. Wykonawca dostarczy z pierwszą dostawą formularze kart zużycia w ilości 100 egzemplarzy.
4. Wykonawca dostarczy z pierwszą dostawą dwa egzempalrze materiałów, w których zawarte będą informacje o sposobie mycia, dezynfekcji i sterylizacji oferowanych narzędzi, a także wzorcowe fotografie każdej palety użyczonych narzędzi wraz z określeniem nazwy poszczególnych narzędzi, wskazaniem ilości, rozmiaru i nr ref. pojedynczego narzędzia oraz formularz dekontaminacji.
Wymagane parametry:
1. Zaoferowany asortyment we wszystkich pozycjach musi być ze sobą kompatybilny oraz pochodzić od jednego producenta.
Słownie wartość brutto.......................................................................................................
..........................................
Podpis osoby upoważnionej

## Pakiet nr 4
D10.251.40.J.2017
FORMULARZ ASORTYMENTOWO-CENOWY
| PAKIET NR 4 | [5 empty] | Załącznik nr 1
Lp. | Asortyment | Jedn. miary | Ilość | Cena jednostk. brutto | Wartość brutto | Nazwa handlowa | Nr katalog. | Komis
x | x | x | x | (zł) | (zł) | x | x | x
ENDOPROTEZA BEZCEMENTOWA STAWU BIODROWEGO Z PANEWKĄ TYPU ,,PRESS-FIT''.
1 | Trzpień | szt. | 80 |  |  |  |  | 1 kompletny zestaw
2 | Panewka | szt. | 80
3 | Głowa ceramiczna | szt. | 80
4 | Wkładka | szt. | 80
TRZPIEŃ KRÓTKI PRZYNASADOWY
5 | Trzpień | szt. | 70 |  |  |  |  | 1 kompletny zestaw
6 | Panewka | szt. | 60
7 | Głowa ceramiczna | szt. | 60
8 | Wkładka polietylenowa | szt. | 60
9 | Wkładka ceramiczna | szt. | 10
10 | Głowa | szt. | 10
11 | Panewka | szt. | 10
SYSTEM REWIZYJNY – ZESTAW
12 | Koszyk rekonstrukcyjny | szt. | 10 |  |  |  |  | x
13 | Panewka | szt. | 10
14 | Wkładka | szt. | 10
15 | Łata do dna panewki | szt. | 10
16 | Element rekonstrukcyjny tylnej kolumny panewki skośny (lew/prawy) | szt. | 10
17 | Element rekonstrukcyjny tylnej kolumny panewki | szt. | 10
18 | Podkładka klinowa | szt. | 10
19 | Półkolisty element rekonstrukcyjny | szt. | 10
20 | Śruba śr. 6,5mm,dł. 20-60mm | szt. | 60
PANEWKA ZE ZWIĘKSZONĄ POWIERZCHNIĄ KONTAKTU Z KOŚCIĄ ZAPEWNIAJĄCA DODATKOWO LEPSZĄ PIERWOTNĄ STABILIZACJĘ
21 | Panewka typu ,,press-fit'', materiał stop tytanu, strona zewnętrzna pokryta wypustkami zwiększającymi o 80% powierzchnię kontaktu z kością , rozmiary od 46mm do 64mm średnicy zewnętrznej ze skokiem co 2mm, wymagane dwa warianty: bez otworów i z otworami na dodatkowe śruby stabilizujące. Wkładka polietylenowa z kapą antyluksacyjną dla głów 28mm i 32mm | zestaw | 45 |  |  |  |  | 3 szt. + komplet śrub
22 | Śruby do panewki | szt. | 36
23 | Ostrza piły oscylacyjnej | szt. | 200
|  |  |  | RAZEM | 0
| Wymagania Zamawiającego do poz. 1 | Warunek graniczny | Opisać tak/nie
| Standardowy | tak
| Kształt klina | tak
| Przekrój prostokątny | tak
| Struktura gąbczasta | tak
| Stop tytanu z dodatkiem niobu wzmagającego biozgodności | tak
| 14 rozmiarów w zakresie długości 130mm-197 mm | tak
| Konus 12/14 | tak
| Część dystalna zwężona | tak
| Wymagania Zamawiającego do poz. 2 | Warunek graniczny | Opisać tak/nie
| Stożkowa | tak
| Wkręcana | tak
| Tytanowa | tak
| Samonarzynający się gwint na całej wysokości | tak
| Kąt skosu ściany panewki 15 stopni | tak
| Dno zaokrąglone | tak
| 11 rozmiarów w zakresie od 46mm do 62mm | tak
| Wymagania Zamawiającego do poz. 3 | Warunek graniczny | Opisać tak/nie
| Średnica 32mm | tak
| Trzy długości szyjki | tak
| Wymagania Zamawiającego do poz. 4 | Warunek graniczny | Opisać tak/nie
| Polietylen o podwyższonej gęstości | tak
| Dostępna w wersji neutralnej i z kapą antyluksacyjną | tak
| Dostępne opcje w artykulacji metal-metal i ceramika-ceramika | tak
| Dno zabezpieczone tytanową płytką zapobiegającą kontaktowi polietylenu z kością | tak
| Wymagania Zamawiającego do poz. 5 | Warunek graniczny | Opisać tak/nie
| Krótki przynasadowy | tak
| Tytanowy | tak
| Bekołnierzowy | tak
| Zmienna krzywizna przyśrodkowa | tak
| Kształt pozwalający zachować naturalną anatomię biodra | tak
| Cztery wersje kąta szyjkowego : 140,137, 129, 127 stopni | tak
| Po 14 rozmiarów dla każdej wersji | tak
| Offset dla każdej wersji min. 8mm | tak
| Przekrój trapezoidalny posiadający w trzech płaszczyznach kształt klina | tak
| Zwężający się dystalnie ,pokryty napylaną próżniowo okładziną o rozwiniętej powierzchni | tak
| Konus w standardzie 12/14 | tak
| Wymagania Zamawiającego do poz. 6 | Warunek graniczny | Opisać tak/nie
| Stożkowa | tak
| Wkręcana | tak
| Tytanowa | tak
| Samonarzynający się gwint na całej wysokości | tak
| Kąt skosu ściany panewki 15 stopni | tak
| Dno zaokrąglone | tak
| 11 rozmiarów w zakresie od 46mm do 62mm | tak
| Wymagania Zamawiającego do poz. 7 | Warunek graniczny | Opisać tak/nie
| Średnica 32mm | tak
| Trzy długości szyjki | tak
| Wymagania Zamawiającego do poz. 8 | Warunek graniczny | Opisać tak/nie
| Polietylen o podwyższonej gęstości | tak
| Dostępna w wersji neutralnej i z kapą antyluksacyjną | tak
| Dostępne opcje w artykulacji metal-metal i ceramika-ceramika | tak
| Dno zabezpieczone tytanową płytką zapobiegającą kontaktowi polietylenu z kością | tak
| Wymagania Zamawiającego do poz. 10 | Warunek graniczny | Opisać tak/nie
| Wykonana z ceramiki Biolog Delta | tak
| Średnica 28mm, 32mm, 36mm, 40 mm | tak
| Trzy długości szyjki do wyboru Zamawiającego | tak
| Wymagania Zamawiającego do poz. 11 | Warunek graniczny | Opisać tak/nie
| Press-fit | tak
| Tytanowa | tak
| Po stronie zewnętrznej wypustki zwiększające o 80% powierzchnię kontaktu z kością | tak
| Rozmiary od 42mm do 64mm średnicy zewnętrznej, ze skokiem co 2 mm | tak
Wymagania Zamawiającego:
1. Nieodpłatne użyczenie zestawu narzędzi na czas trwania zabiegu (instrumentarium) dla poz. 12-20 - do 72h od zamówienia.
2. Nieodpłatne użyczenie zestawu narzędzi na czas trwania umowy (instrumentarium) dla poz. 1-11 i poz. 21-23.
3. Nieodpłatne użyczenie jednej mobilnej zamykanej szafy do przechowywania zdeponowanych implantów na czas trwania umowy.
4. Nieodpłatne użyczenie dwóch zestawów napędów (rymer, wiertarka, piła) na czas trwania umowy.
5. Wykonawca dostarczy z pierwszą dostawą formularze kart zużycia w ilości 200 egzemplarzy.
6. Wykonawca dostarczy z pierwszą dostawą dwa egzempalrze materiałów, w których zawarte będą informacje o sposobie mycia, dezynfekcji i sterylizacji oferowanych narzędzi, a także wzorcowe fotografie każdej palety użyczonych narzędzi wraz z określeniem nazwy poszczególnych narzędzi, wskazaniem ilości, rozmiaru i nr ref. pojedynczego narzędzia oraz formularz dekontaminacji.
7. Wykonawca dostarczy z pierwszą dostawą instrukcje w języku polskim w ilości 4 sztuk.
Wymagane parametry:
1. Zaoferowany asortyment we wszystkich pozycjach od 1-4 i 5-11 musi być ze sobą kompatybilny oraz pochodzić od jednego producenta.
2. Zaoferowany asortyment we wszystkich pozycjach od 12-20 i 21-23 musi być ze sobą kompatybilny oraz pochodzić od jednego producenta.
Słownie wartość brutto.......................................................................................................
..........................................
Podpis osoby upoważnionej

## Pakiet nr 5
D10.251.40.J.2017
FORMULARZ ASORTYMENTOWO-CENOWY
| PAKIET NR 5 | [5 empty] | Załącznik nr 1
Lp. | Asortyment | Jedn. miary | Ilość | Cena jednostk. brutto | Wartość brutto | Nazwa handlowa | Nr katalog. | Komis
x | x | x | x | (zł) | (zł) | x | x | x
ENDOPROTEZA STAWU BIODROWEGO BIPOLARNA Z PANEWKĄ PODWÓJNIE MOBILNĄ
1 | Trzpień | szt. | 80 |  |  |  |  | 4 kompletne linie zestawów
2 | Polietylenowy centralizator w minimum 7 rozmiarach | szt. | 80
3 | Polietylenowy korek kanałowy w minimum 7 rozmiarach | szt. | 80
4 | Czasza bipolarna | szt. | 80
5 | Panewka | szt. | 5
6 | Wkładka | szt. | 5
7 | Głowy | szt. | 80
8 | Ostrza piły oscylacyjnej | szt. | 100
|  |  |  | RAZEM | 0
| Wymagania Zamawiającego do poz. 1 | Warunek graniczny | Opisać tak/nie
| Wykonany ze stopu kobaltu i chromu lub stalowy | tak
| Prosty | tak
| Wysokopolerowany lub polerowany z pionowym żebrowaniem na płaszczyznach bocznych | tak
| Minimum 7 rozmiarów | tak
| Stożek 12/14 | tak
| Do stosowania wraz z centralizatorem lub samocentrujący - nie wymagajacy centralizatora | tak
| Opcjonalnie dostępna wersja kołnierzowa | tak
| Wymagania Zamawiającego do poz. 4 | Warunek graniczny | Opisać tak/nie
| Przystosowana do głów metalowych | tak
| Rozmiar 22mm i/lub 28 mm | tak
| Głowy zatrzaskiwane w czaszy przy pomocy polietylenowego pierścienia | tak
| Średnica zewnętrzna czaszy od 40-42mm do 56-58mm | tak
| Wymagania Zamawiającego do poz. 5 | Warunek graniczny | Opisać tak/nie
| Cementowa | tak
| Sferyczna | tak
| Podwójnie mobilna (wkładka ruchowa wewnątrz metalowej czaszy, głowa zatrzaśnięta i ruchoma we wkładce) | tak
| W minimum 10 średnicach zewnętrznych | tak
| Czasza polerowane wewnątrz i na zewnątrz | tak
| Wymagania Zamawiającego do poz. 6 | Warunek graniczny | Opisać tak/nie
| Utwardzony polietylen | tak
| Do panewki podwójnie mobilnej | tak
| Do zatrzaśnięcia głów 22mm i/lub 28 mm | tak
| Opcjonalnie wkładka z wykładziną ceramiczną | tak
| Wymagania Zamawiającego do poz. 7 | Warunek graniczny | Opisać tak/nie
| Metalowa lub bipolarna kobaltowo-chromowa | tak
| Stożek 12/14 | tak
| Średnica 22-22,2mm i/lub 28 mm | tak
Wymagania Zamawiającego:
1. Nieodpłatne użyczenie dwóch zestawów narzędzi na czas trwania umowy (instrumentarium).
2. Nieodpłatne użyczenie dwóch zestawów napędów (rymer, wiertarka, piła) na czas trwania umowy.
3. Wykonawca dostarczy z pierwszą dostawą instrukcje w języku polskim w ilości 4 sztuk.
4. Wykonawca dostarczy z pierwszą dostawą formularze kart zużycia w ilości 100 egzemplarzy.
Wymagane parametry:
1. Zaoferowany asortyment poz. 1-8 musi być ze sobą kompatybilny oraz pochodzić od jednego producenta.
Słownie wartość brutto.......................................................................................................
..........................................
Podpis osoby upoważnionej

## Pakiet nr 6
D10.251.40.J.2017
FORMULARZ ASORTYMENTOWO-CENOWY
| PAKIET NR 6 | [5 empty] | Załącznik nr 1
Lp. | Asortyment | Jedn. miary | Ilość | Cena jednostk. brutto | Wartość brutto | Nazwa handlowa | Nr katalog. | Komis
x | x | x | x | (zł) | (zł) | x | x | x
ENDOPROTEZA STAWU BIODROWEGO, BEZCEMENTOWA Z TRZPIEŃIEM ANATOMICZNYM
1 | Trzpień uniwersalny | szt. | 80 |  |  |  |  | 1 sztuka
2 | Trzpień anatomiczny (prawy, lewy) | szt. | 150 |  |  |  |  | 1 sztuka
3 | Głowa | szt. | 80 |  |  |  |  | 1 sztuka
4 | Tzw. duża głowa | szt. | 80 |  |  |  |  | 1 sztuka
5 | Głowa ceramiczna 22,2mm, 28mm, 32mm, 36mm | szt. | 100 |  |  |  |  | 1 sztuka
6 | Panewka press-fit (otworowa, bezotworowa) | szt. | 180 |  |  |  |  | 1 sztuka
7 | Panewka przestrzenna press-fit (otworowa, bezotworowa) | szt. | 20 |  |  |  |  | 1 sztuka
8 | Wkładka polietylenowa (rozm. 22mm, 28mm, 32mm) Crosslink | szt. | 100 |  |  |  |  | 1 sztuka
9 | Wkładka z polietylenu (rozm. 36mm, 40mm, 44mm) | szt. | 90 |  |  |  |  | 1 sztuka
10 | Wkładka ceramiczna | szt. | 10 |  |  |  |  | 1 sztuka
11 | Wkładka chromokobaltowa do tytanowej panewki bezcementowej | szt. | 80 |  |  |  |  | 1 sztuka
12 | Wkładka polietylenowa w rozmiarach od 36mm do 58mm antyluksacyjna | szt. | 80 |  |  |  |  | 1 sztuka
13 | Zaślepka panewki | szt. | 100 |  |  |  |  | 1 sztuka
14 | Wkręty do czaszy panewki | szt. | 50 |  |  |  |  | 1 sztuka
15 | Ostrza do napędu-piły oscylacyjne | szt. | 200 |  |  |  |  | 1 sztuka
|  |  |  | RAZEM | 0
| Wymagania Zamawiającego do poz. 1 | Warunek graniczny | Opisać tak/nie
| Prosty proporcjonalny klin stożkowy | tak
| Stop tytanu | tak
| Cześci bliższej pokryty porowatym czystym tytanem i hydroksyapatytem | tak
| Posiada wzdłużne rowki antyrotacyjne | tak
| Kąt szyjkowo trzonowy CCD w roziarach : 127 i 132 stopnie | tak
| Po 12 rozmiarów dla każdego kąta CCD | tak
| Wraz ze wzrostem rozmiaru zmieniające się krzywizny w części przyśrodkowej jak i bocznej | tak
| W wyposażeniu standardowym instrumentarium do dostępu DAA (podajniki do raszpli, komplet dedykowanych podważek) | tak
| Wymagania Zamawiającego do poz. 2 | Warunek graniczny | Opisać tak/nie
| Anatomiczny: prawy/lewy | tak
| Stop tytanu | tak
| Pokryty w 1/3 długości bliższej hydroksyapatytem i łuskowaniem | tak
| 8 rozmiarów dla każdej ze stron | tak
| Długość trzpienia w zakresie od 100mm do 150mm | tak
| W wyposażeniu standardowym instrumentarium do dostępu DAA (podajniki do raszpli, komplet dedykowanych podważek) | tak
| Wymagania Zamawiającego do poz. 3 | Warunek graniczny | Opisać tak/nie
| Metalowa CoCr | tak
| Średnica 22mm, 28mm, 32mm, każda przynajmniej w trzech rozmiarach długości szyjki | tak
| Wymagania Zamawiającego do poz. 4 | Warunek graniczny | Opisać tak/nie
| Metalowa - CoCr | tak
| Średnicy 36mm,40mm,44mm | tak
| 4 długości szyjki | tak
| Wysokopolerowana (technologia Lfit) | tak
| Przystosowana do wkładek polietylenowych | tak
| Wymagania Zamawiającego do poz. 5 | Warunek graniczny | Opisać tak/nie
| Ceramiczna - alumina | tak
| Średnica 28mm, 32mm, 36mmm | tak
| 3 długości szyjki | tak
| Wymagania Zamawiającego do poz. 6 | Warunek graniczny | Opisać tak/nie
| Bezcementowa sferyczna | tak
| Typu press-fit, press-fit wbudowany na obrzeżu panewki | tak
| Tytanowa | tak
| Pokryta hydroksyapatytem | tak
| Opcja pełna i otworowa | tak
| W wyposażeniu standardowym instrumentarium do dostępu DAA (podajniki i pobijaki do panewki w DAA, komplet dedykowanych podważek) | tak
| Średnica zewnętrzna od 40mm do 72mm (skok co 2mm) | tak
| Wymagania Zamawiającego do poz. 7 | Warunek graniczny | Opisać tak/nie
| Bezcementowa | tak
| Tytanowa | tak
| Sferyczna | tak
| Pokryta przestrzenną, trójwymiarową okładziną tytanową umożliwiającą przerost tkanką kostną wraz z jej unaczynieniem i unerwieniem oraz biointegrację panewki zapewniającą wysoki współczynnik tarcia | tak
| Dostępna w opcji pełnej jak i otworowej do dodatkowej fiksacji śrubami | tak
| Rozmiar zewnetrzny od 44mm do 66mm | tak
| Wymagania Zamawiającego do poz. 8 | Warunek graniczny | Opisać tak/nie
| Polietylenowa, crosslink | tak
| System zabezpieczenia rotacji w dnie panewki | tak
| Bezokapowa lub z 10 stopniowym okapem | tak
| Rozmiar wewnętrzny 28mm i 32mm | tak
| Wymagania Zamawiającego do poz. 9 | Warunek graniczny | Opisać tak/nie
| Wykonana z polietylenu wysokousieciowanego radiacyjnie i wyżarzanego (temp. 130°C) w wyniku naprzemiennego, sekwencyjnego procesu, sterylizowana nieradiacyjnie, w plazmie gazu | tak
| System zabezpieczenia rotacji w dnie panewki | tak
| Bezokapowa | tak
| Rozmiar wewnętrzny 36mm, 40mm, 44mm | tak
| Budowa wkładki pozwala na zaopatrzenie pacjenta głową metalową od 44mm do panewki 54mm | tak
| Przystosowana do głów metalowych i ceramicznych | tak
| Wymagania Zamawiającego do poz. 10 | Warunek graniczny | Opisać tak/nie
| Wkładka ceramiczna - alumina w kołnierzu chromokobaltowym, implantowana w czaszę tytanowej panewki bezcementowej | tak
| Posiada system zatrzaskowy, antyrotacyjny w dnie panewki | tak
| Bezokapowa | tak
| Rozmiary wewnętrzne: 28mm, 32mm, 36 mm | tak
| Wymagania Zamawiającego do poz. 11 | Warunek graniczny | Opisać tak/nie
| Wkładka chromokobaltowa implantowana w czaszę tytanowej panewki bezcementowej | tak
| Posiada system zatrzaskowy | tak
| Bezokapowa | tak
| Rozmiary wewnętrzne od 36mm do 58mm | tak
| Umożliwia zastosowanie artykulacji dwupłaszczyznowej, tzw. zapobieganie luksacji | tak
| Wymagania Zamawiającego do poz. 12 | Warunek graniczny | Opisać tak/nie
| Wykonana z polietylenu wysokousieciowanego radiacyjnie i wyżarzanego (temp. 130°C) w wyniku naprzemiennego, sekwencyjnego procesu, sterylizowana nieradiacyjnie, w plazmie gazu | tak
| Umożliwia zastosowanie artykulacji dwupłaszczyznowej, tzw zapobieganie luksacji | tak
| Bezokapowa | tak
| Akceptuje głowy 22 mm, 28 mm | tak
| Rozmiary zewnętrzne od 36mm do 58mm | tak
| Przystosowana do głów metalowych i ceramicznych | tak
| Wymagania Zamawiającego do poz. 13 | Warunek graniczny | Opisać tak/nie
| Zaślepka gwintu podajnika do panewki | tak
| Wymagania Zamawiającego do poz. 14 | Warunek graniczny | Opisać tak/nie
| Średnica 6,5mm | tak
| Rozmiary: 16mm, 20mm, 25mm, 30mm, 35mm, 40mm, 45mm, 50mm, 55mm, 60mm | tak
| Śruby gąbczaste | tak
Wymagania Zamawiającego:
1. Nieodpłatne użyczenie trzech zestawów narzędzi na czas trwania umowy (instrumentarium).
2. Nieodpłatne użyczenie trzech zestawów napędów (rymer, wiertarka, piła) umieszczonych w kontenerze sterylizacyjnym, ośmiu akumulatorów oraz na zamówienie Zamawiającego konsolę do ładowania akumulatorów na czas trwania umowy.
3. Wykonawca dostarczy z pierwszą dostawą instrukcje w języku polskim w ilości 4 sztuk.
4. Wykonawca dostarczy z pierwszą dostawą formularze kart zużycia w ilości 200 egzemplarzy.
Wymagane parametry:
1. Zaoferowany asortyment poz. 1-15 musi być ze sobą kompatybilny oraz pochodzić od jednego producenta.
Słownie wartość brutto.......................................................................................................
..........................................
Podpis osoby upoważnionej

## Pakiet nr 7
D10.251.40.J.2017
FORMULARZ ASORTYMENTOWO-CENOWY
| PAKIET NR 7 | [5 empty] | Załącznik nr 1
Lp. | Asortyment | Jedn. miary | Ilość | Cena jednostk. brutto | Wartość brutto | Nazwa handlowa | Nr katalog.
x | x | x | x | (zł) | (zł) | x | x
ENDOPROTEZA STAWU BIODROWEGO REWIZYJNA, CEMENTOWA Z UŻYCIEM SIATKI MATELOWEJ
1 | Trzpień pierwotny | szt. | 15
2 | Trzpień rewizyjny długi | szt. | 5
3 | Głowa metalowa 22,2mm, 28mm, 32mm | szt. | 10
4 | Głowa metalowa 26mm, 40mm | szt. | 10
5 | Głowa bipolarna | szt. | 10
6 | Panewka cementowana | szt. | 15
7 | Panewka cementowana z polietylenu o zwiększonej wytrzymałości | szt. | 5
8 | Siatki metalowe | szt. | 10
9 | Wkręty do siatek | szt. | 15
10 | Korek do kanału | szt. | 20
11 | Cement 40g z dwoma antybiotykami | szt. | 15
12 | Mieszlanik z podajnikiem duży do cementu | szt. | 15
13 | Kompletny jednorazowy system do płukania powierzchni stawowych (dwie końcówki do panweki, do kanału szpikowego) | szt. | 15
|  |  |  | RAZEM | 0
| Wymagania Zamawiającego do poz. 1 | Warunek graniczny | Opisać tak/nie
| Implantacja cementowa | tak
| Trzpień stalowy, prosty, gładki, bezkołnierzowy, modularny | tak
| Zawsze z centralizerem | tak
| 10 rozmiarów | tak
| Wymagania Zamawiającego do poz. 2 | Warunek graniczny | Opisać tak/nie
| Implantacja cementowa | tak
| Trzpień stalowy, prosty, gładki, bezkołnierzowy, modularny | tak
| Zawsze z centralizerem | tak
| Rozmiary długość: 200mm, 220mm, 240mm, 260mm | tak
| System rewizyjny cementowy stawu biodrowego, bazujący na rekonstrukcji ubytków kostnych poprze ubijanie gruzu kostnego mrożonego | tak
| Wymagania Zamawiającego do poz. 3 | Warunek graniczny | Opisać tak/nie
| Metalowa CoCr | tak
| Średnica 28mm, 32mm, każda w co najmniej 3 rozmiarach długości | tak
| Wymagania Zamawiającego do poz. 4 | Warunek graniczny | Opisać tak/nie
| Metalowa CoCr | tak
| Średnica 28mm, 32mm | tak
| 4 długości szyjki | tak
| Wysokopolerowana (technologia Lfit) | tak
| Przystosowana do wkładek polietylenowych | tak
| Wymagania Zamawiającego do poz. 5 | Warunek graniczny | Opisać tak/nie
| Ze skokiem co 1mm w rozmiarach od 44 do 60mm | tak
| Uzbrojona w wewnętrzną wykładzinę polietylenową umożliwiająca zatrzaśnięcie głowy 28mm | tak
| Wymagania Zamawiającego do poz. 6 | Warunek graniczny | Opisać tak/nie
| Cementowana panewka polietylenowa | tak
| Średnica wewnętrzna: 28mm, 32mm | tak
| Rozmiary: od 48mm do 60mm, skok co 2mm | tak
| Uzbrojona w spacery umożliwiające utworzenie równomiernego mankietu cementowego | tak
| Posiadająca znacznik RTG | tak
| Z dodatkowo wbudowanym 15° okapem dla zabezpieczenia przez luksacją | tak
| Wymagania Zamawiającego do poz. 7 | Warunek graniczny | Opisać tak/nie
| Cementowana panewka polietylenowa | tak
| Średnica wewnętrzna: 22mm, 28mm, 32mm, 36mm, 40mm | tak
| Rozmiary: od 40mm do 60mm, skok co 2mm | tak
| Uzbrojona w spacery umożliwiające utworzenie równomiernego mankietu cementowego | tak
| Panweka cementowana z integralnym systemem pressuaryzacji cementu kostnego | tak
| Posiadająca znacznik RTG | tak
| Panweka akceptująca połączenia z głowami metalowymi i ceramicznymi | tak
| Wykonana z polietylenu wysokousieciowanego radiacyjnie i wyżarzanego (temp. 130°C) w wyniku naprzemiennego, sekwencyjnego procesu, sterylizowana nieradiacyjnie, w plazmie gazu - odpornego na utlenianie polietylenu o zwięksoznej wytrzymałości mechanicznej praz odporności na ścieranie | tak
| Wymagania Zamawiającego do poz. 8 | Warunek graniczny | Opisać tak/nie
| Stalowa siatka | tak
| 5 modeli, do zastosowania w obrębie stawu biodrowego | tak
| Siatka do ściany przyśrodkowej panewki bocznego brzegu, anatomiczna siatka modelowana do bliższego odcinka kości udowej, trzonu kości udowej, siatki odbudowujące dno panewki, siatka płaska | tak
| Wymagania Zamawiającego do poz. 9 | Warunek graniczny | Opisać tak/nie
| Różnej długości samogwintujące wkręty do siatek | tak
| Rozmiary: 10mm, 15mm, 20mm, 25mm, 30mm, 35mm | tak
| Śruby o średnicy 3,5mm | tak
| Wymagania Zamawiającego do poz. 10 | Warunek graniczny | Opisać tak/nie
| Korki peirwotne i rewizyjne polietylenowe do kanału szpikowego | tak
| Rozmiary: 6mm, 8mm, 10mm, 12mm, 14mm, 16mm, 18mm, 20mm | tak
| Wymagania Zamawiającego do poz. 11 | Warunek graniczny | Opisać tak/nie
| Cement zawierający dwa antybiotyki: erytromycynę i kolistynę | tak
| Opakowanie: 40g | tak
| Wymagania Zamawiającego do poz. 12 | Warunek graniczny | Opisać tak/nie
| System do próżniowego meiszania składników kleju do endoprotez | tak
| Ręczny, jednorazowy, sterylnie pakowany | tak
| System podwójnych łopatek mieszających | tak
| Wymagania Zamawiającego do poz. 13 | Warunek graniczny | Opisać tak/nie
| Zestaw zasilany baretyjnie, bezprzewodowo | tak
| Umożliwia płukanie pulsacyjne | tak
| Jednorazowy, sterylnie pakowany komplet: pistolet + dreny | tak
| Dostępny szereg końcówek roboczych min. 6 rodzai | tak
Wymagania Zamawiającego:
1. Nieodpłatne użyczenie zestawu narzędzi na czas trwania umowy (instrumentarium).
2. Wykonawca dostarczy z pierwszą dostawą dwa egzempalrze materiałów, w których zawarte będą informacje o sposobie mycia, dezynfekcji i sterylizacji oferowanych narzędzi, a także wzorcowe fotografie każdej palety użyczonych narzędzi wraz z określeniem nazwy poszczególnych narzędzi, wskazaniem ilości, rozmiaru i nr ref. pojedynczego narzędzia oraz formularz dekontaminacji.
3. Wykonawca dostarczy z pierwszą dostawą formularze kart zużycia w ilości zgodnej z zapotrzebowaniem.
Wymagane parametry:
1. Zaoferowany asortyment poz. 1-13 musi być ze sobą kompatybilny oraz pochodzić od jednego producenta.
Słownie wartość brutto.......................................................................................................
..........................................
Podpis osoby upoważnionej

## Pakiet nr 8
D10.251.40.J.2017
FORMULARZ ASORTYMENTOWO-CENOWY
| PAKIET NR 8 | [5 empty] | Załącznik nr 1
Lp. | Asortyment | Jedn. miary | Ilość | Cena jednostk. brutto | Wartość brutto | Nazwa handlowa | Nr katalog. | Komis
x | x | x | x | (zł) | (zł) | x | x | x
1 | Cement kostny z jednym antybiotykiem 40g | op. | 450 |  |  |  |  | 15 op.
2 | Cement kostny z jednym antybiotykiem 2 x 40g | op. | 250 |  |  |  |  | 15 op.
3 | Cement kostny z jednym antybiotykiem 20g | op. | 100 |  |  |  |  | 15 op.
4 | Cement z dwoma antybiotykami gentamycyną i klindamycyną 1 x 40g | op. | 100 |  |  |  |  | 10 op.
5 | Pojedynczy zestaw do próżniowego mieszania cementu | szt. | 450 |  |  |  |  | 20 szt.
6 | Podwójny zestaw do próżniowego mieszania cementu | szt. | 200 |  |  |  |  | 20 szt.
7 | Szczotka kanałowa | szt. | 50 |  |  |  |  | 10 szt.
8 | Zestaw do płukania pulsacyjnego | szt. | 100 |  |  |  |  | 10 szt.
9 | Cementowy spacer biodra | szt. | 8 |  |  |  |  | 2 szt. z każdego rozmiaru
10 | Cementowy spacer kolanowy | szt. | 4 |  |  |  |  | 2 szt. z każdego rozmiaru
11 | Modularny spacer biodrowy, składający się z 3 elementów: komponent trzpienia, komponent głowy i komponent szyjki. Trzpień w minimum 5 średnicach i 6 długościach wykonany z silikonu zawierający stalowy rdzeń wzmacniający. Głowa w min. pięć średnicach w zakresie 48mm do 64mm wykonany z silikonu zawierająca stalowe wzmocnienie. Szyjka łącząca trzpień i głowę w min. trzech długościach wykonana ze stali nierdzewnej. | szt. | 3 |  |  |  |  | x
|  |  |  | RAZEM | 0
Wymagania Zamawiającego:
1. Nieodpłatne użyczenie akcesoriów do próżniowego mieszania cementu min. trzy komplety oraz dziesięć podajników cementu wielokrotnego użtyku - jeśli takie są wymagane.
2. Wykonawca dostarczy z pierwszą dostawą formularze kart zużycia w ilości 500 egzemplarzy.
Słownie wartość brutto.......................................................................................................
..........................................
Podpis osoby upoważnionej

## Pakiet nr 9
D10.251.40.J.2017
FORMULARZ ASORTYMENTOWO-CENOWY
| PAKIET NR 9 | [5 empty] | Załącznik nr 1
Lp. | Asortyment | Jedn. miary | Ilość | Cena jednostk. brutto | Wartość brutto | Nazwa handlowa | Nr katalog.
x | x | x | x | (zł) | (zł) | x | x
SYSTEM PANEWKI REWIZYJNEJ STAWU BIODROWEGO
1 | Kosz rewizyjny | szt. | 20
2 | Kosz rewizyjny typu Kerbull | szt. | 5
3 | Śruba | szt. | 80
4 | Głowa metalowa | szt. | 10
5 | Nadbudowa | szt. | 20
6 | Wkładka polietylenowa | szt. | 20
|  |  |  | RAZEM | 0
| Wymagania Zamawiającego do poz. 1 | Warunek graniczny | Opisać tak/nie
| Z otworami na śruby | tak
| Z porowatego tytanu przerastającego kością | tak
| Do wkładki zatrzaskowej i wkładki cementowanej | tak
| Rozmiar od 54mm do 76mm, w skokach co 2mm | tak
| Wymagania Zamawiającego do poz. 2 | Warunek graniczny | Opisać tak/nie
| W czterech rozmiarach | tak
| Wymagania Zamawiającego do poz. 4 | Warunek graniczny | Opisać tak/nie
| Metalowa | tak
| Trzy średnice: 28mm, 32mm, 36mm, w min. czterech długościach szyjki | tak
| Wymagania Zamawiającego do poz. 5 | Warunek graniczny | Opisać tak/nie
| Z porowatego tytanu przerastającego kością | tak
| Trzy rozmiary wielkości każdy w czterech długościach | tak
Wymagania Zamawiającego:
1. Nieodpłatne użyczenie zestawu narzędzi na czas trwania zabiegu (instrumentarium) - do 72h od zamówienia.
2. Nieodpłatne użyczenie zestawu napędu (rymer, wiertarka, piła) na czas trwania zabiegu.
3. Wykonawca dostarczy z pierwszą dostawą formularze kart zużycia w ilości 30 egzemplarzy.
4. Wykonawca dostarczy każdorazowo dwa egzempalrze materiałów, w których zawarte będą informacje o sposobie mycia, dezynfekcji i sterylizacji oferowanych narzędzi, a także wzorcowe fotografie każdej palety użyczonych narzędzi wraz z określeniem nazwy poszczególnych narzędzi, wskazaniem ilości, rozmiaru i nr ref. pojedynczego narzędzia oraz formularz dekontaminacji.
5. Wykonawca dostarczy z pierwszą dostawą instrukcje w języku polskim w ilości 4 sztuk.
Wymagane parametry:
1. Zaoferowany asortyment we wszystkich pozycjach od 1-6 musi być ze sobą kompatybilny oraz pochodzić od jednego producenta.
Słownie wartość brutto.......................................................................................................
..........................................
Podpis osoby upoważnionej

## Pakiet nr 10
D10.251.40.J.2017
FORMULARZ ASORTYMENTOWO-CENOWY
| PAKIET NR 10 | [5 empty] | Załącznik nr 1
Lp. | Asortyment | Jedn. miary | Ilość | Cena jednostk. brutto | Wartość brutto | Nazwa handlowa | Nr katalog. | Komis
x | x | x | x | (zł) | (zł) | x | x | x
SYSTEM ADAPTERÓW DO REWIZJI ENDOPROTEZY STAWU BIODROWEGO
1 | System adapterów i głów na stożek 12/14 i 14/16 kompatybilnych ze wszystkimi stożkami 12/14 i 14/16, umożliwiającymi wydłużenie szyjki endoprotezy w granicach od 3mm do min. 21mmi zmianę kąta trzonowo – szyjkowego oraz zmianę antetorsji szyjki.
1a | Adapter standardowy | szt. | 15 |  |  |  |  | 1 sztuka
1b | Adapter niestandardowy | szt. | 10 |  |  |  |  | 1 sztuka
1c | Głowy metalowe 28mm,32mm,36mm | szt. | 15 |  |  |  |  | 1 sztuka
1d | Głowy ceramiczne 28mm i 32mm | szt. | 10 |  |  |  |  | 1 sztuka
|  |  |  | RAZEM | 0
Wymagania Zamawiającego:
1. Nieodpłatne użyczenie zestawu narzędzi na czas trwania umowy (instrumentarium)
2. Wykonawca dostarczy z pierwszą dostawą formularze kart zużycia w ilości 20 egzemplarzy.
Wymagane parametry:
1. Zaoferowany asortyment we wszystkich pozycjach od 1a-1d musi być ze sobą kompatybilny oraz pochodzić od jednego producenta.
Słownie wartość brutto.......................................................................................................
..........................................
Podpis osoby upoważnionej

## Pakiet nr 11
D10.251.40.J.2017
FORMULARZ ASORTYMENTOWO-CENOWY
| PAKIET NR 11 | [5 empty] | Załącznik nr 1
Lp. | Asortyment | Jedn. miary | Ilość | Cena jednostk. brutto | Wartość brutto | Nazwa handlowa | Nr katalog. | Komis
x | x | x | x | (zł) | (zł) | x | x | x
KOSZYK REWIZYJNY DO PANEWKI STAWU BIODROWEGO WRAZ Z ŚRUBAMI MOCUJĄCYMI
1 | Koszyk rewizyjny do panewki stawu biodrowego-wykonany z czystego tytanu, anatomiczny (prawy i lewy ) w trzech rozmiarach (dla każdej ze stron), umożliwiający mocowanie wewnątrz na cemencie kostnym panewki polietylenowej (nisko profilowej) o średnicy dostosowanej do rozmiaru koszyka (46,52 lub 58 mm). Koszyczek wyposażony w trzy ramiona umożliwiające mocowanie do kości miednicy za pomocą śrub. Śruby mocujące o średnicy 6.5 mm i długościach od 16mm do 68mm (włącznie) | szt. | 15 |  |  |  |  | 3 sztuki
2 | Głowa metalowa w trzech rozmiarach z konusem 14/16mm | szt. | 10 |  |  |  |  | 3 sztuki
|  |  |  | RAZEM | 0
| Wymagania Zamawiającego do poz. 1 | Warunek graniczny | Opisać tak/nie
| Tytanowy | tak
| Anatomiczny prawy/lewy | tak
| W trzech rozmiarach dla każdej ze stron | tak
| Możliwość mocowania wewnątrz na cementcie kostnym kostnym panewki polietylenowej nisko profilowej | tak
| Średnica dostosowana do rozmiaru koszyka 46,52 lub 58 mm | tak
| Wyposażony w trzy ramiona umożliwiające mocowanie do kości miednicy za pomocą śrub | tak
| Wymagania Zamawiającego do poz. 2 | Warunek graniczny | Opisać tak/nie
| Średnica 6,5mm | tak
| Długościach od 16mm do 68mm | tak
Wymagania Zamawiającego:
1. Nieodpłatne użyczenie zestawu narzędzi na czas trwania umowy (instrumentarium)
2. Wykonawca dostarczy z pierwszą dostawą formularze kart zużycia w ilości 20 egzemplarzy.
3. Wykonawca dostarczy z pierwszą dostawą instrukcje w języku polskim w ilości 4 sztuk.
Wymagane parametry:
1. Zaoferowany asortyment we wszystkich pozycjach od 1-2 musi być ze sobą kompatybilny oraz pochodzić od jednego producenta.
Słownie wartość brutto.......................................................................................................
..........................................
Podpis osoby upoważnionej

## Pakiet nr 12
D10.251.40.J.2017
FORMULARZ ASORTYMENTOWO-CENOWY
| PAKIET NR 12 | [5 empty] | Załącznik nr 1
Lp. | Asortyment | Jedn. miary | Ilość | Cena jednostk. brutto | Wartość brutto | Nazwa handlowa | Nr katalog.
x | x | x | x | (zł) | (zł) | x | x
ENDOPROTEZA BEZCEMENTOWA STAWU BIODROWEGO Z TRZPIENIEM UNIWERSALNYM (NIEANATOMICZNYM)
1 | Trzpień | szt. | 15
2 | Panewka | szt. | 15
3 | Wkładka | szt. | 15
4 | Głowa | szt. | 15
5 | Śruby | szt. | 30
|  |  |  | RAZEM | 0
| Wymagania Zamawiającego do poz. 1 | Warunek graniczny | Opisać tak/nie
| Tytanowy | tak
| Prosty | tak
| Uniwersalny nieanatomiczny | tak
| Zwężający się dystalnie | tak
| Bezkołnierzowy | tak
| Porowaty na całej długości | tak
| Pokryty hydroksyapatytem na całej długości | tak
| Nacięcia wzdłużne i poprzeczne umożliwiające bardzo dobrą pierwotną stabilizację | tak
| Rozmiar od 110mm (trzpień dysplastyczny) do 190mm długości i w przekroju poprzecznym od 8mm do 20mm | tak
| Wymagania Zamawiającego do poz. 2 | Warunek graniczny | Opisać tak/nie
| Bezcementowa | tak
| Sferyczna | tak
| Tytanowa | tak
| Typ press-fit | tak
| Pełna lub z trzema otworami umożliwiającymi możliwość zastosowania śrub mocujących | tak
| W rozmiarach zewnętrznych od 46mm do 66mm, ze skokiem co 2mm | tak
| Wymagania Zamawiającego do poz. 3 | Warunek graniczny | Opisać tak/nie
| Utwardzony polietylen | tak
| Do panewki podwójnie mobilnej | tak
| Do zatrzaśnięcia głów 22mm i 28 mm | tak
| Opcjonalnie wkładka z wykładziną ceramiczną | tak
| Wymagania Zamawiającego do poz. 4 | Warunek graniczny | Opisać tak/nie
| Metalowa | tak
| Stożek 12/14 | tak
| Średnica 22mm i 28 mm | tak
Wymagania Zamawiającego:
1. Nieodpłatne użyczenie zestawu narzędzi na czas trwania zabiegu (instrumentarium) - do 72h od zamówienia.
2. Wykonawca dostarczy z pierwszą dostawą dwa egzempalrze materiałów, w których zawarte będą informacje o sposobie mycia, dezynfekcji i sterylizacji oferowanych narzędzi, a także wzorcowe fotografie każdej palety użyczonych narzędzi wraz z określeniem nazwy poszczególnych narzędzi, wskazaniem ilości, rozmiaru i nr ref. pojedynczego narzędzia oraz formularz dekontaminacji.
3. Wykonawca dostarczy z pierwszą dostawą formularze kart zużycia w ilości 20 egzemplarzy.
Wymagane parametry:
1. Zaoferowany asortyment poz. 1-5 musi być ze sobą kompatybilny oraz pochodzić od jednego producenta.
Słownie wartość brutto.......................................................................................................
..........................................
Podpis osoby upoważnionej

## Pakiet nr 13
D10.251.40.J.2017
FORMULARZ ASORTYMENTOWO-CENOWY
| PAKIET NR 13 | [5 empty] | Załącznik nr 1
Lp. | Asortyment | Jedn. miary | Ilość | Cena jednostk. brutto | Wartość brutto | Nazwa handlowa | Nr katalog.
x | x | x | x | (zł) | (zł) | x | x
ENDOPROTEZA STAWU BIODROWEGO BEZCEMENTOWA – KRÓTKI TRZPIEŃ
1 | Trzpień krótki modularny z możliwością zastosowania różnych szyjek | szt. | 20
2 | Panewka | szt. | 20
3 | Wkładka polietylenowa | szt. | 10
4 | Wkładka ceramiczna | szt. | 10
5 | Głowa metalowa w 5 długościach szyjki o średnicy 28 mm lub 32 mm | szt. | 10
6 | Głowa ceramiczna w 3 długościach szyjki o średnicy 28 mm lub 32 mm | szt. | 10
7 | Śruby do blokowania panewki press-fit | szt. | 60
|  |  |  | RAZEM | 0
| Wymagania Zamawiającego do poz. 1 | Warunek graniczny | Opisać tak/nie
| Wykonany z litego tytanu, w 2/3 części bliższej pokryty czystym tytanem o porowatej strukturze i dodatkowo fosforanem wapnia | tak
| Dostępny w ośmiu rozmiarach oraz trzech kątach szyjkowo-trzonowych 120°, 130° i 135° | tak
| W opcji trzpień z modularną szyjką w dziewięciu wariantach | tak
| Wymagania Zamawiającego do poz. 2 | Warunek graniczny | Opisać tak/nie
| Bezcementowa | tak
| Wykonany z litego tytanu, pokryta czystym tytanem o porowatej strukturze w wersji press-fit i wkręcanej | tak
| Typ press-fit z możliwością blokowania śrubami (trzy otwory) lub bez otworów | tak
| Rozmiary: od 44mm do 68mm, ze skokiem co 2mm | tak
| Wymagania Zamawiającego do poz. 3 | Warunek graniczny | Opisać tak/nie
| Polietylenowa | tak
| Średnica 28mm lub 32mm | tak
| Wymagania Zamawiającego do poz. 4 | Warunek graniczny | Opisać tak/nie
| Ceramiczna | tak
| Średnica 28mm lub 32mm | tak
| Wymagania Zamawiającego do poz. 5 | Warunek graniczny | Opisać tak/nie
| 5 długości szyjki o średnicy 28mm lub 32mm | tak
| Wymagania Zamawiającego do poz. 6 | Warunek graniczny | Opisać tak/nie
| 3 długości szyjki o średnicy 28mm lub 32mm | tak
Wymagania Zamawiającego:
1. Nieodpłatne użyczenie zestawu narzędzi na czas trwania zabiegu (instrumentarium) - do 72h od zamówienia.
2. Wykonawca dostarczy z pierwszą dostawą dwa egzempalrze materiałów, w których zawarte będą informacje o sposobie mycia, dezynfekcji i sterylizacji oferowanych narzędzi, a także wzorcowe fotografie każdej palety użyczonych narzędzi wraz z określeniem nazwy poszczególnych narzędzi, wskazaniem ilości, rozmiaru i nr ref. pojedynczego narzędzia oraz formularz dekontaminacji.
3. Wykonawca dostarczy z pierwszą dostawą formularze kart zużycia w ilości 20 egzemplarzy.
Wymagane parametry:
1. Zaoferowany asortyment poz. 1-5 musi być ze sobą kompatybilny oraz pochodzić od jednego producenta.
Słownie wartość brutto.......................................................................................................
..........................................
Podpis osoby upoważnionej

## Pakiet nr 14
D10.251.40.J.2017
FORMULARZ ASORTYMENTOWO-CENOWY
| PAKIET NR 14 | [5 empty] | Załącznik nr 1
Lp. | Asortyment | Jedn. miary | Ilość | Cena jednostk. brutto | Wartość brutto | Nazwa handlowa | Nr katalog. | Komis
x | x | x | x | (zł) | (zł) | x | x | x
ENDOPROTEZA STAWU BIODROWEGO, CEMENTOWA, BIPOLARNA
1 | Trzpień stalowy z dwoma wielkościami offsetu | szt. | 100 |  |  |  |  | 2 kompletne linie implantów
2 | Głowa metalowa | szt. | 100
3 | Głowa bipolarna | szt. | 40
4 | Panewka | szt. | 60
5 | Korek | szt. | 100
6 | Ostrza do napędu | szt. | 150
|  |  |  | RAZEM | 0
| Wymagania Zamawiającego do poz. 2 | Warunek graniczny | Opisać tak/nie
| Metalowa | tak
| Min. trzy długości szyjki i średnica głowy 22-22,2mm i/lub 28mm lub 32mm | tak
| Wymagania Zamawiającego do poz. 3 | Warunek graniczny | Opisać tak/nie
| Bipolarna | tak
| Rozmiar od 41mm do 60mm, ze skokiem min. co 1mm | tak
| Wymagania Zamawiającego do poz. 4 | Warunek graniczny | Opisać tak/nie
| Polietylenowa lub cementowa | tak
| Na głowę o średnicy 28mm lub 32mm | tak
| Rozmiar od 46mm do 60mm | tak
| Wymagania Zamawiającego do poz. 5 | Warunek graniczny | Opisać tak/nie
| Polietylenowy | tak
| Do kanału szpikowego | tak
| Rozmiar od 8mm do 18mm | tak
Wymagania Zamawiającego:
1. Nieodpłatne użyczenie dwóch zestawów narzędzi na czas trwania umowy (instrumentarium).
2. Nieodpłatne użyczenie zestawu napędu ortopedycznego (rymer, wiertarka, piła oscylacyjna), czterech wymiennych akumulatorów oraz na zamówienie Zamawiającego konsolę do ładowania akumulatorów na czas trwania umowy.
3. Wykonawca dostarczy z pierwszą dostawą instrukcje w języku polskim w ilości 4 sztuk.
4. Wykonawca dostarczy z pierwszą dostawą formularze kart zużycia w ilości 120 egzemplarzy.
Wymagane parametry:
1. Zaoferowany asortyment poz. 1-6 musi być ze sobą kompatybilny oraz pochodzić od jednego producenta.
Słownie wartość brutto.......................................................................................................
..........................................
Podpis osoby upoważnionej

## Pakiet nr 15
D10.251.40.J.2017
FORMULARZ ASORTYMENTOWO-CENOWY
| PAKIET NR 15 | [5 empty] | Załącznik nr 1
Lp. | Asortyment | Jedn. miary | Ilość | Cena jednostk. brutto | Wartość brutto | Nazwa handlowa | Nr katalog. | Komis
x | x | x | x | (zł) | (zł) | x | x | x
ENDOPROTEZA STAWU KOLANOWEGO CEMENTOWA, KŁYKCIOWA
1 | Część udowa | szt. | 100 |  |  |  |  | 1 kompletna linia implantów
2 | Część piszczelowa | szt. | 100
3 | Wkładka polietylenowa | szt. | 100
4 | Ostrza do napędu - piły oscylacyjne i posuwisto-zwrotne | szt. | 250
ENDOPROTEZA REWIZYJNA STAWU KOLANOWEGO
5 | Część udowa | szt. | 10 |  |  |  |  | 1 kompletna linia implantów
6 | Część piszczelowa | szt. | 10
7 | Wkładka polietylenowa | szt. | 10
8 | Przedłużka prosta lub offsetowa | szt. | 20
9 | Podkładka do elementu udowego | szt. | 20
10 | Podkładka do elementu piszczelowego | szt. | 20
|  |  |  | RAZEM | 0
| Wymagania Zamawiającego do poz. 1 | Warunek graniczny | Opisać tak/nie
| Wykonana z CoCr | tak
| Anatomiczna w 8 rozmiarach | tak
| Wymagania Zamawiającego do poz. 2 | Warunek graniczny | Opisać tak/nie
| Tytanowa | tak
| W 10 rozmiarach | tak
| Wymagania Zamawiającego do poz. 3 | Warunek graniczny | Opisać tak/nie
| O zwiększonej odporności na ścieranie | tak
| Mocowanie zatrzaskowe na całym obwodzie w wysokościach 9mm, 10mm, 12mm, 14mm, 17mm, 20mm, 23 mm | tak
| Wymagania Zamawiającego do poz. 4 | Warunek graniczny | Opisać tak/nie
| Wykonana z CoCr | tak
| Anatomiczna w 10 rozmiarach | tak
| Wymagania Zamawiającego do poz. 5 | Warunek graniczny | Opisać tak/nie
| Tytanowa lub wykonana w całości z polietylenu o zwiększonej odporności na ścieranie, uniwersalna | tak
| Wymagania Zamawiającego do poz. 6 | Warunek graniczny | Opisać tak/nie
| O zwiększonej odporności na ścieranie | tak
| Mocowanie zatrzaskowe na całym obwodzie w wysokościach 10mm, 12mm, 14mm, 17mm, 20mm, 23mm | tak
Wymagania Zamawiającego:
1. Proteza z możliwością zastosowania przedłużek standartowych i offsetowych, a także klinów i podkładek. Powierzchnia protezy pokryta PMMA. Możliwość śródoperacyjnego wyboru implantu zachowującego więzadło krzyżowe lub tylnostabilizowanego. Instrumentarium w wersji do wyboru: wszystkie cięcia elementu udowego z jednego przymiaru lub umożliwiające zastosowanie małoinwazyjnej techniki operacyjnej. Możliwość zastosowania elementu udowego wykonanego ze stopu tytanu. Rzepka z trzema bolcami.
2. Nieodpłatne użyczenie zestawu narzędzi na czas trwania umowy (instrumentarium) dla poz. 1 - 4.
3. Nieodpłatne użyczenie zestawu narzędzi na czas trwania zabiegu (instrumentarium) dla poz. 5 - 10 - do 72h od zamówienia.
4. Nieodpłatne użyczenie elektronicznej szyny do CPM usprawniania stawu kostnego dla Oddziału Chirurgii Ortopedycznej na czas trwania umowy.
5. Nieodpłatne użyczenie zestawu napędu ortopedycznego (wiertarka, piła oscylacyjna, piła posuwisto-zwrotna), trzech wymiennych akumulatorów oraz na zamówienie Zamawiającego konsolę do ładowania akumulatorów na czas trwania umowy.
6. Wykonawca dostarczy z pierwszą dostawą dwa egzempalrze materiałów, w których zawarte będą informacje o sposobie mycia, dezynfekcji i sterylizacji oferowanych narzędzi, a także wzorcowe fotografie każdej palety użyczonych narzędzi wraz z określeniem nazwy poszczególnych narzędzi, wskazaniem ilości, rozmiaru i nr ref. pojedynczego narzędzia.
7. Wykonawca dostarczy z pierwszą dostawą formularze kart zużycia dla przekazywanych implantów w ilości 120 egzemplarzy.
8. Wykonawca dostarczy z pierwszą dostawą instrukcje w języku polskim w ilości 4 sztuk.
Wymagane parametry:
1. Zaoferowany asortyment we wszystkich pozycjach musi być ze sobą kompatybilny oraz pochodzić od jednego producenta.
Słownie wartość brutto.......................................................................................................
..........................................
Podpis osoby upoważnionej

## Pakiet nr 16
D10.251.40.J.2017
FORMULARZ ASORTYMENTOWO-CENOWY
| PAKIET NR 16 | [5 empty] | Załącznik nr 1
Lp. | Asortyment | Jedn. miary | Ilość | Cena jednostk. brutto | Wartość brutto | Nazwa handlowa | Nr katalog.
x | x | x | x | (zł) | (zł) | x | x
ENDOPROTEZA STAWU KOLANOWEGO O NISKIEJ ODCZYNOWOŚCI UCZULENIOWEJ, PIERWOTNA CEMENTOWA
1 | Komponent udowy lewy/prawy wykonany z CoCr | szt. | 50
2 | Komponent udowy lewy/prawy wykonany z ZrNb | szt. | 20
3 | Wkładka polietylenowa | szt. | 50
4 | Komponent piszczelowy lewy/prawy | szt. | 50
5 | Ostrze do piły | szt. | 50
ENDOPROTEZA STAWU KOLANOWEGO O NISKIEJ ODCZYNOWOŚCI UCZULENIOWEJ, PIERWOTNA | Panewka cementowana | sztuk | 15
6 | Komponent udowy lewy/prawy | szt. | 3
7 | Wkładka polietylenowa | szt. | 3
8 | Komponent piszczelowy lewy/prawy | szt. | 3
9 | Ostrze do piły | szt. | 3
10 | Trzpień udowy tytanowy długość 120mm, 160mm i 220mm | szt. | 3
11 | Trzpień piszczelowy tytanowy długość 120mm, 160mm i 220mm | szt. | 3
12 | Offset udowy 2mm, 4mm i 6mm | szt. | 3
13 | Offset piszczelowy 2mm, 4mm i 6mm | szt. | 3
14 | Podkładka udowa dystalna, tylna i łaczona w kształcie L | szt. | 3
15 | Podkładka piszczelowa prostokątne lub całe połówki | szt. | 3
|  |  |  | RAZEM | 0
| Wymagania Zamawiającego do poz. 1 | Warunek graniczny | Opisać tak/nie
| Trzy stopniowa zewnętrzna rotacja | tak
| Możliwość ustawienia rotacji w zakresie 0-6 stopni | tak
| Anatomiczna w 8 rozmiarach dla każdej ze stron | tak
| Wymagania Zamawiającego do poz. 2 | Warunek graniczny | Opisać tak/nie
| Trzy stopniowa zewnętrzna rotacja | tak
| Możliwość ustawienia rotacji w zakresie 0-6 stopni | tak
| Anatomiczna w 8 rozmiarach dla każdej ze stron | tak
| Wymagania Zamawiającego do poz. 3 | Warunek graniczny | Opisać tak/nie
| Sterylizowana w ETO | tak
| Wymagania Zamawiającego do poz. 4 | Warunek graniczny | Opisać tak/nie
| Wykonany ze stopu tytanu | tak
| Gładko polerowany | tak
| Mechanizm zatrzaskowy dla wkładki | tak
| Anatomiczna w 8 rozmiarach dla każdej ze stron | tak
| Wymagania Zamawiającego do poz. 6 | Warunek graniczny | Opisać tak/nie
| Anatomiczny | tak
| Wykonany z CoCr oraz ZrNb (wersja antyalergiczna) | tak
| Możliwość dołączenia trzpienia zabezpieczonego dwoma śrubami | tak
| Anatomiczna w 8 rozmiarach dla każdej ze stron z możliwością dokręcenia podkładek | tak
| Wymagania Zamawiającego do poz. 7 | Warunek graniczny | Opisać tak/nie
| Półwiązana | tak
| Dostępna w 8 grubościach | tak
| Wymagania Zamawiającego do poz. 8 | Warunek graniczny | Opisać tak/nie
| Wykonany ze stopu tytanu | tak
| Gładko polerowany | tak
| Mechanizm zatrzaskowy dla wkładki | tak
| Możliwość dokręcenia podkładek | tak
| Możliwość dołączenia trzpienia zabezpieczonego dwoma śrubami | tak
| Anatomiczna w 8 rozmiarach dla każdej ze stron | tak
Wymagania Zamawiającego:
1. Nieodpłatne użyczenie zestawu narzędzi na czas trwania zabiegu (instrumentarium) - do 72h od zamówienia.
2. Wykonawca dostarczy z pierwszą dostawą dwa egzempalrze materiałów, w których zawarte będą informacje o sposobie mycia, dezynfekcji i sterylizacji oferowanych narzędzi, a także wzorcowe fotografie każdej palety użyczonych narzędzi wraz z określeniem nazwy poszczególnych narzędzi, wskazaniem ilości, rozmiaru i nr ref. pojedynczego narzędzia oraz formularz dekontaminacji.
3. Wykonawca dostarczy z pierwszą dostawą formularze kart zużycia dla przekazywanych implantów w ilości 20 egzemplarzy.
4. Wykonawca dostarczy z pierwszą dostawą instrukcje w języku polskim w ilości 4 sztuk.
Wymagane parametry:
1. Zaoferowany asortyment w poz. 1-5 i 6-15 musi być ze sobą kompatybilny oraz pochodzić od jednego producenta.
Słownie wartość brutto.......................................................................................................
..........................................
Podpis osoby upoważnionej

## Pakiet nr 17
D10.251.40.J.2017
FORMULARZ ASORTYMENTOWO-CENOWY
| PAKIET NR 17 | [5 empty] | Załącznik nr 1
Lp. | Asortyment | Jedn. miary | Ilość | Cena jednostk. brutto | Wartość brutto | Nazwa handlowa | Nr katalog.
x | x | x | x | (zł) | (zł) | x | x
MODULARNA PROTEZA STAWU KOLANOWEGO WERSJA CEMENTOWA
1 | Komponent udowy | szt. | 10
2 | Komponent piszczelowy | szt. | 10
3 | Wkładka | szt. | 10
MODULARNA PROTEZA STAWU KOLANOWEGO WERSJA BEZCEMENTOWA | Głowa metalowa 26mm, 40mm | sztuk | 10
4 | Komponent udowy bezcementowany | szt. | 5
5 | Komponent piszczelowy bezcementowany | szt. | 5
6 | Wkładka | szt. | 5
MODULARNA PROTEZA STAWU KOLANOWEGO WERSJA ANTYALERGICZNA | Siatki metalowe | sztuk | 10
7 | Komponent udowy | szt. | 5
8 | Komponent piszczelowy | szt. | 5
9 | Wkładka | szt. | 5
10 | Przymiary jednorazowe uda i piszczeli wykonane na bazie rezonansu magnetycznego oraz opcjonalnie (do wyboru operatora) tomografii komputerowej indywidualnie do anatomii pacjenta umożliwiające uproszczoną operację protezoplastyki z wykorzystaniem zredukowanej procedury implantacji | szt. | 10
11 | Adaptor offsetowy udowy | szt. | 3
12 | Adaptor offsetowy piszczelowy | szt. | 3
13 | Kołnierz piszczelowy,bezcementowy, wykonany ze sprasowanego tytanu o strukturze gąbki do wypełnienia ubytków w piszczeli | szt. | 3
ENDOPROTEZA REWIZYJNA STAWU KOLANOWEGO ANATOMICZNA PÓŁZWIĄZANA | Mieszlanik z podajnikiem duży do cementu | sztuk | 15
14 | Komponent udowy | szt. | 3
15 | Komponent piszczelowy | szt. | 3
16 | Wkładka | szt. | 3
17 | Trzpień udowy | szt. | 3
18 | Trzpień piszczelowy | szt. | 3
19 | Bloczek udowy | szt. | 3
20 | Bloczek piszczelowy | szt. | 3
21 | Ostrze do piły | szt. | 30
|  |  |  | RAZEM | 0
| Wymagania Zamawiającego do poz. 1 | Warunek graniczny | Opisać tak/nie
| Wykonany ze stopu CoCr | tak
| Anatomiczny prawy/lewy | tak
| Minimum 9 rozmiarów | tak
| Wymagania Zamawiającego do poz. 2 | Warunek graniczny | Opisać tak/nie
| Wykonany ze stopu CoCr | tak
| Polerowany | tak
| Minimum 9 rozmiarów | tak
| Wymagania Zamawiającego do poz. 3 | Warunek graniczny | Opisać tak/nie
| Wersja PS | tak
| Wysoce usieciowany polietylen | tak
| Mocowana zatrzaskowo | tak
| Dodatkowo metalowy bolec do tacy piszczelowej | tak
| Minimum w 5 rozmiarach obie wersje | tak
| Wymagana dostępność tacy piszczelowej typu mono blok z wkładką piszczelową zintegrowaną na stałe z tacą w min. 6 grubościach polietylenu | tak
| Wymagania Zamawiającego do poz. 14 | Warunek graniczny | Opisać tak/nie
| Wykonany ze stopu CoCr | tak
| Anatomiczny | tak
| Możliwość dokręcenia trzpieni przedłużających oraz klinów wyrównujących ubytki kostne | tak
| Minimum 5 rozmiarów | tak
| Wymagania Zamawiającego do poz. 15 | Warunek graniczny | Opisać tak/nie
| Wykonany ze stopu CoCr | tak
| Uniwersalny | tak
| Polerowany | tak
| Nierówna powierzchnia uniesiona na środku dopasowana do wkładki piszczelowej | tak
| Dopasowana do wkładki piszczelowej | tak
| Możliwość dokręcenia trzpieni przedłużających oraz klinów wyrównujących ubytki kostne | tak
| Możliwość założenia kołnierza (tulei) bezcementowego wykonanego ze sprasowanego tytanu o strukturze gąbki do wypełnienia ubytków w piszczeli oraz adaptera offsetowego | tak
| Minimum 5 rozmiarów | tak
| Wymagania Zamawiającego do poz. 16 | Warunek graniczny | Opisać tak/nie
| Polietylenowa | tak
| Osadzona na centralnym bolcu tacy piszczelowej | tak
| W minimum 6 grubościach dla każdego rozmiaru części piszczelowej | tak
| Wymagania Zamawiającego do poz. 17 | Warunek graniczny | Opisać tak/nie
| Dwie długości | tak
| Wymagania Zamawiającego do poz. 18 | Warunek graniczny | Opisać tak/nie
| Dwie długości | tak
| Wymagania Zamawiającego do poz. 19 | Warunek graniczny | Opisać tak/nie
| Dwie wysokości | tak
Wymagania Zamawiającego do pozycji 1-6:
1. Nieodpłatne użyczenie zestawu narzędzi na czas trwania umowy (instrumentarium).
2. Możliwość uzyskania przymiarów wykonywanych indywidualnie na postawie planowania komputerowego.
3. Wykonawca dostarczy z pierwszą dostawą instrukcje w języku polskim w ilości 2 sztuk.
4. Wykonawca dostarczy z pierwszą dostawą formularze kart zużycia dla przekazywanych implantów w ilości 30 egzemplarzy.
Wymagane parametry do pozycji 1-6:
1. Zaoferowany asortyment we wszystkich pozycjach musi być ze sobą kompatybilny oraz pochodzić od jednego producenta.
Wymagania Zamawiającego do pozycji 7-21:
1. Nieodpłatne użyczenie zestawu narzędzi na czas trwania zabiegu (instrumentarium) - do 72h od zamówienia.
2. Wykonawca dostarczy z pierwszą dostawą dwa egzempalrze materiałów, w których zawarte będą informacje o sposobie mycia, dezynfekcji i sterylizacji oferowanych narzędzi, a także wzorcowe fotografie każdej palety użyczonych narzędzi wraz z określeniem nazwy poszczególnych narzędzi, wskazaniem ilości, rozmiaru i nr ref. pojedynczego narzędzia.
3. Wykonawca dostarczy z pierwszą dostawą formularze kart zużycia dla przekazywanych implantów w ilości 30 egzemplarzy.
4. Wykonawca dostarczy z pierwszą dostawą instrukcje w języku polskim w ilości 4 sztuk.
Wymagane parametry do pozycji 14-21:
1. Zaoferowany asortyment we wszystkich pozycjach musi być ze sobą kompatybilny oraz pochodzić od jednego producenta.
Słownie wartość brutto.......................................................................................................
..........................................
Podpis osoby upoważnionej

## Pakiet nr 18
D10.251.40.J.2017
FORMULARZ ASORTYMENTOWO-CENOWY
| PAKIET NR 18 | [5 empty] | Załącznik nr 1
Lp. | Asortyment | Jedn. miary | Ilość | Cena jednostk. brutto | Wartość brutto | Nazwa handlowa | Nr katalog. | Komis
x | x | x | x | (zł) | (zł) | x | x | x
ENDOPROTEZA PIERWOTNA KOLANA Z OPCJĄ ŚRÓDOPERACYJNEGO ROZBUDOWANIA DO REWIZJI
1 | Element udowy cementowany PS/CR | szt. | 220 |  |  |  |  | 2 kompletne linie implantów
2 | Element udowy niecementowany PS/CR | szt. | 20
3 | Element piszczelowy cementowany | szt. | 220
4 | Element piszczelowy niecementowany | szt. | 20
5 | Element piszczelowy niecementowany antyalergiczny | szt. | 5
6 | Element piszczelowy cementowany uniwersalny | szt. | 24
7 | Wkładka piszczelowa CR/PS/CS | szt. | 220
8 | Trzpienie stabilizujące cementowane | szt. | 10
9 | Taca piszczelowa polietylenowa PS/CS | szt. | 40
10 | Rzepka w wersji symetrycznej i niesymetrycznej | szt. | 10
11 | Element udowy rewizyjny | szt. | 24
12 | Wkładka piszczelowa TS | szt. | 24
13 | Trzpienie stabilizujące - tytan | szt. | 48
14 | Podkładki piszczelowe | szt. | 20
15 | Podkładki udowe | szt. | 30
16 | Augument do uzupełniania ubytków kostnych | szt. | 5
17 | Offsety – mimośródy | szt. | 10
18 | Ostrze jednorazowe do napędu | szt. | 450
19 | Cement z 2 antybiotykami | szt. | 300
20 | Mieszalnik cementu | szt. | 300
21 | System płukania pulsacyjnego | szt. | 300
22 | Ostrza do piły oscylacyjnej | szt. | 90 |  |  |  |  | x
23 | System ochrony osobistej - sterylne ubranie jednokrotnego użytku zawierające: kaptur ochronny z wbudowanym systemem doświetlenia pola operacyjnego dla operatora oraz nawiewem wewnętrznym dla operatora i asystentów | kpl. | 120 |  |  |  |  | x
|  |  |  | RAZEM | 0
| Wymagania Zamawiającego do poz. 1 | Warunek graniczny | Opisać tak/nie
| Element udowy jednopromieniowy w płaszczyźnie strzałkowej w funkcjonalnym łuku zgięcia w zakresie 10-110 stopni | tak
| Anatomiczny (prawy, lewy) | tak
| Z podniesioną o 7° przednią częścią, zapobiegającą tzw. notching – nadmiernemu naciskowi implantu na warstwę korową przedniej części uda | tak
| W 8 rozmiarach dla każdej ze stron | tak
| Wykonany ze stopu kobaltowo-chromowego | tak
| W wersjach pozwalających na zachowanie lub usunięcie więzadła krzyżowego tylnego PS/CR | tak
| Wersja cementowana | tak
| Wersja tylnoreferencyjna, dostępne instrumentarium do wersji przednioreferencyjnej | tak
| Wymagania Zamawiającego do poz. 2 | Warunek graniczny | Opisać tak/nie
| Element udowy jednoosiowy w płaszczyźnie strzałkowej w funkcjonalnym łuku zgięcia w zakresie 10-110 stopni | tak
| Anatomiczny (prawy, lewy) | tak
| Z podniesioną o 7° przednią częścią, zapobiegającą tzw. notching – nadmiernemu naciskowi implantu na warstwę korową przedniej części uda | tak
| W 8 rozmiarach dla każdej ze stron | tak
| Wykonany ze stopu kobaltowo-chromowego | tak
| W wersjach pozwalających na zachowanie lub usunięcie więzadła krzyżowego tylnego PS/CR | tak
| Wersja press-fit | tak
| Wersja tylnoreferencyjna, dostępne instrumentarium do wersji przednioreferencyjnej | tak
| Wymagania Zamawiającego do poz. 4 | Warunek graniczny | Opisać tak/nie
| Element piszczelowy uniwersalny (prawy, lewy) | tak
| Wykonany ze stopu kobaltowo-chromowego | tak
| W 8 rozmiarach | tak
| Press-fitowy | tak
| Wymagania Zamawiającego do poz. 5 | Warunek graniczny | Opisać tak/nie
| Element piszczelowy uniwersalny (prawy, lewy) | tak
| Wykonany ze stopu tytanu | tak
| W 8 rozmiarach | tak
| Nieementowany | tak
| Wymagania Zamawiającego do poz. 6 | Warunek graniczny | Opisać tak/nie
| Element piszczelowy uniwersalny (prawy, lewy) | tak
| Wykonany ze stopu kobaltowo-chromowego | tak
| W 8 rozmiarach | tak
| Cementowany | tak
| Uniwersalny - do tzw. trudnych kolan, z możliwością dokręcenia przedłużek cementowanych, press-fitowych i zastosowania bloczków uzupełniających ubytki kostne śródoperacyjnie w trakcie zabiegu pierwotnego kolana | tak
| Pełni rolę implantu piszczelwego uniwersalnego rewizyjnego | tak
| Wymagania Zamawiającego do poz. 7 | Warunek graniczny | Opisać tak/nie
| Wykonana z polietylenu wysokousieciowanego radiacyjnie i wyżarzanego (temp. 130 st) w wyniku naprzemiennego, sekwencyjnego procesu, sterylizowana nieradiacyjnie, w plazmie gazu. | tak
| Trzy wersje: CR (bez stabilizacji), PS (z tylną stabilizacją), CS (o zwiększonej stabilizacji w płaszczyźnie czołowej, bez konieczności usuwania PCL) | tak
| Wszystkie wkładki o geometrii zapewniającej poruszanie się elementu udowego po łuku rotacyjnym | tak
| Wkładka mocowana do płyty piszczelowej za pomocą systemu zatrzaskowego. | tak
| w grubościach: 9mm, 11mm, 13mm, 16mm i 19mm; w wersji PS oraz CS możliwość zastosowania wkładek 22mm i 25mm | tak
| Wymagania Zamawiającego do poz. 8 | Warunek graniczny | Opisać tak/nie
| Trzpienie śródszpikowe cementowane do elementu piszczelowego uniwersalnego | tak
| Wykonane z CoCr, do tzw. trudnych piszczeli | tak
| Trzy rozmiary (9mm/100mm, 12mm/100mm, 12mm/50mm) | tak
| Wymagania Zamawiającego do poz. 9 | Warunek graniczny | Opisać tak/nie
| Płyta piszczelowa w całości wykonana z polietylenu wysokousieciowanego radiacyjnie i wyżarzanego (temp. 130 st) w wyniku naprzemiennego, sekwencyjnego procesu, sterylizowana nieradiacyjnie, w plazmie gazu. | tak
| Element piszczelowy uniwersalny (prawy, lewy) | tak
| W 8 rozmiarach | tak
| Cementowany | tak
| W 4 wysokościach (9mm, 11mm, 13mm, 16 mm) zarówno w wersji PS, jak i CS dla wszystkich 8 rozmiarów elementu udowego | tak
| Pozwala na dobór implantu w zależności od śródoperacyjnej oceny klinicznej pacjenta | tak
| Implantacja płyty (cementowana taca piszczelowa-monoblok) możliwa przy zastosowaniu tylko trzech dodatkowych narzędzi | tak
| Wymagania Zamawiającego do poz. 10 | Warunek graniczny | Opisać tak/nie
| Implant rzepki w całości wykonany z polietylenu wysokousieciowanego radiacyjnie i wyżarzanego (temp. 130 st) w wyniku naprzemiennego, sekwencyjnego procesu, sterylizowany nieradiacyjnie, w plazmie gazu. | tak
| W opcji symetrycznej 5 rozmiarów | tak
| W opcji niesymetrycznej 5 rozmiarów | tak
| Cementowany | tak
| Wymagania Zamawiającego do poz. 11 | Warunek graniczny | Opisać tak/nie
| Element udowy jednoosiowy w płaszczyźnie strzałkowej w funkcjonalnym łuku zgięcia w zakresie 10-110 stopni | tak
| Anatomiczny (prawy, lewy) | tak
| Z podniesioną o 7° przednią częścią, zapobiegającą tzw. notching – nadmiernemu naciskowi implantu na warstwę korową przedniej części uda | tak
| W 8 rozmiarach dla każdej ze stron | tak
| Wykonany ze stopu kobaltowo-chromowego CoCr | tak
| Wersja cementowana | tak
| Mocowanie do kości elementu udowego oparte na trzpieniach śródszpikowych | tak
| Element udowy umorzliwiający dokręcenie bloczków uzupełniających ubytki kostne od strony posterior i distal | tak
| Wymagania Zamawiającego do poz. 12 | Warunek graniczny | Opisać tak/nie
| Wykonana z polietylenu wysokousieciowanego radiacyjnie i wyżarzanego (temp. 130°C) w wyniku naprzemiennego, sekwencyjnego procesu, sterylizowana nieradiacyjnie, w plazmie gazu | tak
| Wersja TS (z tylną stabilizacją), o zwiększonym związaniu - kontakt z elementem udowym | tak
| Geometria wkładki zapewnia poruszanie się elementu udowego po łuku rotacyjnym | tak
| Wkładka mocowana do płyty piszczelowej za pomocą systemu zatrzaskowego | tak
| W grubościach: 9mm, 11mm, 13mm, 16mm, 19mm, 22mm, 25mm, 28mm, 31mm - od 9mm do 31mm (9 wysokości w 8 rozmiarach) | tak
| Wkładka piszczelowa posiada dodatkową stabilizację do płyty za pomocą trzpienia | tak
| Dzięki swojej konstrukcji pozwala śródoperacyjnie na implantację do płyty piszczelowej pierwotnej w przypadku stwierdzenia niestabilności więzadłowej pacjenta w zgięciu czy w wyproście | tak
| Wymagania Zamawiającego do poz. 13 | Warunek graniczny | Opisać tak/nie
| Trzpienie śródszpikowe do elementu udowego rewizyjnego i piszczelowego uniwersalnego | tak
| Wykonane ze stopu tytanu | tak
| W długościach 100mm i 150mm oraz średnicach od 10mm do 25mm | tak
| Kontrolowania siła skrętu implant - implant, klucz dynamometryczny | tak
| Możliwość zastosowania tzw. extenderów, czyli przedłużaczy trzpieni o 25mm i 50 mm | tak
| Wymagania Zamawiającego do poz. 14 | Warunek graniczny | Opisać tak/nie
| Podkładki pod element rewizyjny piszczelowy | tak
| Wykonane z CoCr | tak
| Występują jako połówkowe bloki o grubościach 5mm i 10mm | tak
| Mocowane za pomocą mechanizmu blokującego | tak
| Wymagania Zamawiającego do poz. 15 | Warunek graniczny | Opisać tak/nie
| Podkładki pod element rewizyjny udowy | tak
| Wykonane z CoCr | tak
| Występują jako bloki dystalne o grubościach 5mm,10mm,15 mm | tak
| Występują jako bloki tylne o grubościach 5mm i 10mm | tak
| Mocowane za pomocą śruby | tak
| Wymagania Zamawiającego do poz. 16 | Warunek graniczny | Opisać tak/nie
| Struktura 3D | tak
| Min. 5 rozmiarów symetrycznych augumentów piszczelowych | tak
| Min. 4 rozmiary asymetrycznych augumentów piszczelowych (P/L, przyśrodkowe/boczne) | tak
| Min. 6 rozmiarów symetrycznych augumentów udowych (P/L) | tak
| Wymagania Zamawiającego do poz. 17 | Warunek graniczny | Opisać tak/nie
| Mimośródy umożliwiające zróżnicowanie osi zarówno w elemencie rewizyjnym piszczelowym jak i rewizyjnym udowym | tak
| Wykonane z CoCr | tak
| Rozmiary 2mm, 4mm, 6mm, 8mm | tak
| Kontrolowania siła skrętu implant - implant, klucz dynamometryczny | tak
| Za pomocą mimośrodowych elementów dystansujących (offsetów) dopasowuje się właściwie położenie komponentów, jak i zapewnia właściwe umieszczenie trzpieni w kanale szpikowym | tak
| Wymagania Zamawiającego do poz. 18 | Warunek graniczny | Opisać tak/nie
| Jednorazowe ostrze do użyczanego napędu ortopedycznego | tak
| Wymagania Zamawiającego do poz. 19 | Warunek graniczny | Opisać tak/nie
| Cement zawiera 2 antybiotyki: erytromycynę i kolistynę | tak
| Opakowanie 40 g | tak
| Wymagania Zamawiającego do poz. 20 | Warunek graniczny | Opisać tak/nie
| System do próżniwego mieszania składników kleju do endoprotez | tak
| Reczny, jednorazowy, sterylnie pakowany | tak
| System podwójnych łopatek mieszających | tak
| Przezroczyta misa mieszania umożliwiajaca wizualną kontrolę na każdym etapie łaczenia składników | tak
| Wymagania Zamawiającego do poz. 21 | Warunek graniczny | Opisać tak/nie
| Zestaw zasilany bateryjnie, bezprzewodowy | tak
| Umożliwia płukanie pulsacyjne | tak
| Jednorazowy, sterylnie pakowany komplet: pistolet + dreny | tak
| Dostępny szereg końcówek roboczych, min. 6 rodzajów | tak
Wymagania Zamawiającego:
6.Wykonawca dostarczy z pierwszą dostawą formularz karty zuzycia w ilości 300 egz.
Wymagania Zamawiającego:
1. Nieodpłatne użyczenie dwóch zestawów narzędzi na czas trwania umowy (instrumentarium).
2. Nieodpłatne użyczenie dwóch mobilnych zamykanych szaf do przechowywania zdeponowanych implantów na czas trwania umowy.
3. Nieodpłatne użyczenie dwóch zestawów napędów ortopedycznych (wiertarka, piła), umieszczonego w kontenerze sterylizacyjnym, osiem akumulatorów oraz na zamówienie Zamawiającego ładowarkę do akumulatorów na czas trwania umowy.
4. Wykonawca dostarczy z pierwszą dostawą formularze kart zużycia dla przekazywanych implantów w ilości 300 egzemplarzy.
Wymagane parametry:
1. Zaoferowany asortyment we wszystkich pozycjach musi być ze sobą kompatybilny oraz pochodzić od jednego producenta.
Słownie wartość brutto.......................................................................................................
..........................................
Podpis osoby upoważnionej

## Pakiet nr 19
D10.251.40.J.2017
FORMULARZ ASORTYMENTOWO-CENOWY
| PAKIET NR 19 | [5 empty] | Załącznik nr 1
Lp. | Asortyment | Jedn. miary | Ilość | Cena jednostk. brutto | Wartość brutto | Nazwa handlowa | Nr katalog.
x | x | x | x | (zł) | (zł) | x | x
ENDOPROTEZA REWIZYJNA, CEMENTOWA Z UŻYCIEM SIATKI MATELOWEJ
1 | Rewizyjno/zawiasowy element udowy | szt. | 10
2 | Rewizyjno/zawiasowy element piszczelowy | szt. | 10
3 | Rewizyjno/zawiasowa wkładka piszczelowa, wkładka poresekcyjna | szt. | 10
4 | Rewizyjno/zawiasowy bloczek udowy – podkładka, augment | szt. | 20
5 | Rewizyjno/zawiasowa podkładka piszczelowa, augment | szt. | 20
6 | Rewizyjno/zawiasowa przedłużka – trzpień stabilizujący (udo/piszczel w opcji cementowanej i bezcementowej | szt. | 20
7 | Rewizyjno/zawiasowy offset – mimośród | szt. | 14
8 | Rewizyjno/zawiasowy element rotacyjny, element rotacyjny poresekcyjny | szt. | 14
9 | System uszczelek polietylenowych do: systemu rewizyjno – zawiasowego, systemu poresekcyjnego umiemożliwiający kontakt metal-metal w obrębie „zawiasu” | szt. | 14
10 | Oś do systemu rewizyjno – zawiasowego, oś poresekcyjna | szt. | 12
11 | Poresekcyjny komponent udowy | szt. | 4
12 | Poresekcyjny komponent piszczelowy | szt. | 4
13 | Poresekcyjny element łączący, przedłużający | szt. | 12
14 | Trzpienie systemu poresekcyjnego cementowane | szt. | 8
15 | Trzpienie systemu poresekcyjnego niecementowane | szt. | 8
16 | Ostrze do piły | szt. | 10
17 | Poresekcyjny element krętarzowy, biodrowy | szt. | 4
18 | Głowa 22, 28, 32 mm | szt. | 4
19 | Wkładka dwumobilna antyluksacyjna w opcji cementowanej do dna panewki i presfitowej do panewki tytanowej, w rozmiarach od 44mm do 60mm, skok co 2mm | szt. | 2
20 | Cement z 2 antybiotykami | szt. | 10
21 | Mieszalnik cementu | szt. | 10
22 | System płukania pulsacyjnego | szt. | 10
23 | System ochrony osobistej - sterylne ubranie jednokrotnego użytku zawierające: kaptur ochronny z wbudowanym systemem doświetlenia pola operacyjnego dla operatora oraz nawiewem wewnętrznym dla operatora i asystentów | kpl. | 60
|  |  |  | RAZEM | 0
| Wymagania Zamawiającego do poz. 1 | Warunek graniczny | Opisać tak/nie
| Element kłykciowy jednoosiowy w płaszczyźnie strzałkowej | tak
| Anatomiczny (prawy, lewy) | tak
| W 5 rozmiarach dla każdej ze stron | tak
| Wykonany ze stopu kobaltowo-chromowego CoCr | tak
| Wersja cementowana | tak
| Mocowanie do kości elementu udowego oparte na trzpieniach śródszpikowych | tak
| Element udowy umorzliwiający dokręcenie bloczków uzupełniających ubytki kostne od strony distal | tak
| Wymagania Zamawiającego do poz. 2 | Warunek graniczny | Opisać tak/nie
| Element piszczelowy uniwersalny (prawy/lewy) | tak
| Anatomiczny (prawy, lewy) | tak
| W 4 rozmiarach | tak
| Wykonany ze stopu kobaltowo-chromowego CoCr | tak
| Wersja cementowana | tak
| Mocowanie do kości elementu udowego oparte na trzpieniach śródszpikowych | tak
| Element umorzliwiający użycie bloczków uzupełniających ubytki kostne przy piszczeli | tak
| Wymagania Zamawiającego do poz. 3 | Warunek graniczny | Opisać tak/nie
| Wykonana z polietylenu | tak
| W 2 rozmiarach | tak
| 5 grubości wkładki | tak
| Mocowana zatrzaskowo | tak
| Wymagania Zamawiającego do poz. 4 | Warunek graniczny | Opisać tak/nie
| Podkładki pod element zawiasowy udowy | tak
| Wykonane z CoCr | tak
| Występują jako bloki dystalne o grubości 10mm | tak
| Do 5 rozmiarów elementu udowego, 5 rozmiarów podkładek | tak
| Mocowane za pomocą śruby | tak
| Wymagania Zamawiającego do poz. 5 | Warunek graniczny | Opisać tak/nie
| Podkładki pod element rewizyjny piszczelowy | tak
| Wykonane z CoCr | tak
| Występują jako połówkowe bloki o grubościach 5mm i 10mm | tak
| Występują jako pełne bloki o grubościach 10mm | tak
| Mocowane cementem | tak
| Wymagania Zamawiającego do poz. 6 | Warunek graniczny | Opisać tak/nie
| Trzpienie śródszpikowe do elementu udowego i piszczelowego zawiasowego | tak
| Wykonane ze stopu tytanu, press-fit | tak
| Wykonane z CoCr, cementowane | tak
| W długościach 80mm i 155mm | tak
| W średnicach od 11mm do 19mm (skok co 1mm, potem rozmiary 21mm i 23mm) | tak
| Kontrolowania siła skrętu implant - implant, klucz dynamometryczny | tak
| Wymagania Zamawiającego do poz. 7 | Warunek graniczny | Opisać tak/nie
| Mimośród umożliwiający zróżnicowanie osi elemencie zawiasowym udowym | tak
| Wykonane z CoCr | tak
| Rozmiar 4mm | tak
| Kontrolowania siła skrętu implant - implant, klucz dynamometryczny | tak
| Za pomocą mimośrodowego elementu dystansującego (offsetu) determinuje się właściwie położenie komponentu i trzpieni w kanale szpikowym | tak
| Wymagania Zamawiającego do poz. 8 | Warunek graniczny | Opisać tak/nie
| Mimośród umożliwiający zróżnicowanie osi elemencie zawiasowym udowym | tak
| Wykonane z CoCr | tak
| Rewizyjno/zawiasowy element rotacyjny, element rotacyjny poresekcyjny | tak
| Kontrolowania siła skrętu implant - implant, klucz dynamometryczny | tak
| Za pomocą mimośrodowego elementu dystansującego (offsetu) determinuje się właściwie położenie komponentu i trzpieni w kanale szpikowym | tak
| Wymagania Zamawiającego do poz. 9 | Warunek graniczny | Opisać tak/nie
| Wykonane z polietylenu | tak
| Kompet 4 sztuki | tak
| Komplet uszczelek polietylenowych zabezpieczający przed kontaktem metal-metal w obrębie „zawiasu” | tak
| Wymagania Zamawiającego do poz. 10 | Warunek graniczny | Opisać tak/nie
| Korki pierwotne i rewizyjne polietylenowe do kanału szpikowego | tak
| Oś do systemu rewizyjno – zawiasowego, oś poresekcyjna | tak
| Wykonane z CoCr | tak
| Element łączący implant udowy z elementem rotacyjnym | tak
| Wymagania Zamawiającego do poz. 11 | Warunek graniczny | Opisać tak/nie
| Element kłykciowy jednoosiowy w płaszczyźnie strzałkowej | tak
| Anatomiczny prawy, lewy | tak
| W 2 rozmiarach "S" i "Std" | tak
| Wykonany ze stopu kobaltowo-chromowego | tak
| Mocowanie do kości elementu udowego oparte na trzpieniach śródszpikowych | tak
| Bezśrubowe, klinowe połoczenie na stożku | tak
| Możliwe łaczenie z elementem rewizyjno-zawiasowym lub poresekcyjnym piszczeli w zależności od oceny śródoperacyjnej pacjenta | tak
| Wymagania Zamawiającego do poz. 12 | Warunek graniczny | Opisać tak/nie
| Element uniwersalny prawy/lewy | tak
| W 2 rozmiarach "S" i "Std" | tak
| Wykonany ze stopu kobaltowo-chromowego CoCr | tak
| Mocowanie do kości elementu udowego oparte na trzpieniach śródszpikowych | tak
| Bezśrubowe, klinowe połoczenie na stożku | tak
| Możliwe łaczenie z elementem rewizyjno-zawiasowym lub poresekcyjnym uda w zależności od oceny śródoperacyjnej pacjenta | tak
| Wymagania Zamawiającego do poz. 13 | Warunek graniczny | Opisać tak/nie
| Elementy przedłużające konstrukcję elementu udowego lub piszczelowego poresekcyjnego z trzpieniem | tak
| Rozmiary: 30mm, 40mm, 50mm, 60mm, 70mm, 80mm, 100mm, 120mm, 140mm, 160mm, 180mm, 200mm, 220mm | tak
| Odbudowuje trzon kościu udowej lub piszczelowej w zależności od miejsca ubytku | tak
| Bezśrubowe, klinowe połoczenie na stożku | tak
| Wymagania Zamawiającego do poz. 14 | Warunek graniczny | Opisać tak/nie
| Trzpienie śródszpikowe do elementu udowego i piszczelowego poresekcyjnego | tak
| Wykonane z CoCr, cementowane, gładkie, proste | tak
| O wymiarach średnica/długość: 8/102mm, 9/102mm, 10/102mm, 11/127mm, 13/127mm, 15/127mm, 17/127mm | tak
| Bezśrubowe, klinowe połoczenie na stożku | tak
| Wymagania Zamawiającego do poz. 15 | Warunek graniczny | Opisać tak/nie
| Trzpienie śródszpikowe do elementu udowego i piszczelowego poresekcyjnego | tak
| Wykonane ze stopu tytanu, press-fit | tak
| W długości 125mm proste, 150mm wygięte, 200mm wygięte anatomicznie do łuku kanału kości udowej | tak
| W średnicach od 11mm do 19mm (skok co 1mm) | tak
| Bezśrubowe, klinowe połoczenie na stożku | tak
| Wymagania Zamawiającego do poz. 16 | Warunek graniczny | Opisać tak/nie
| Jednorazowe ostrze do użyczanego napędu ortopedycznego | tak
| Wymagania Zamawiającego do poz. 17 | Warunek graniczny | Opisać tak/nie
| Element uniwersalny prawy/lewy | tak
| W 2 rozmiarach: "Std" i krętarzowy | tak
| Wykonany ze stopu kobaltowo-chromowego | tak
| 135 stopni kąta CCD | tak
| Mocowanie do kości elementu biodrowego oparte na trzpieniach śródszpikowych | tak
| Bezśrubowe, klinowe połoczenie na stożku | tak
| Możliwość mocowania mięśni do komponentu krętarza | tak
| Wymagania Zamawiającego do poz. 18 | Warunek graniczny | Opisać tak/nie
| Metalowa CoCr na stożek V40 | tak
| Średnica 22mm, 28mm, 32mm, każda przynajmniej w 3 rozmiarach długości szyjki | tak
| Wymagania Zamawiającego do poz. 19 | Warunek graniczny | Opisać tak/nie
| Wkładka dwumobilna antyluksacyjna w opcji cementowanej do dna panewki i presfitowej do panewki tytanowej | tak
| Polietylenowa | tak
| Dzięki systemowi zatrzaskowemu jest impantem związanym z głową | tak
| W rozmiarach od 44mm do 60mm, skok co 2mm | tak
| Akceptuje głowy 22mm, 28mm, 32mm | tak
| Wymagania Zamawiającego do poz. 20 | Warunek graniczny | Opisać tak/nie
| Cement zawiera 2 antybiotyki: erytromycynę i kolistynę | tak
| Opakowanie 40 g | tak
| Wymagania Zamawiającego do poz. 21 | Warunek graniczny | Opisać tak/nie
| System do próżniwego mieszania składników kleju do endoprotez | tak
| Ręczny, jednorazowy, sterylnie pakowany | tak
| System podwójnych łopatek mieszających | tak
| Przezroczyta misa mieszania umożliwiajaca wizualną kontrolę na każdym etapie łaczenia składników | tak
| Wymagania Zamawiającego do poz. 22 | Warunek graniczny | Opisać tak/nie
| Zestaw zasilany bateryjnie, bezprzewodowy | tak
| Umożliwia płukanie pulsacyjne | tak
| Jednorazowy, sterylnie pakowany komplet: pistolet + dreny | tak
| Dostępny szereg końcówek roboczych, min. 6 rodzajów | tak
Wymagania Zamawiającego:
1. Nieodpłatne użyczenie zestawu narzędzi na czas trwania zabiegu (instrumentarium) - do 72h od zamówienia.
2. Nieodpłatne użyczenie zestawu napędu ortopedycznego (wiertarka, piła) na czas trwania zabiegu.
3. Wykonawca dostarczy z pierwszą dostawą dwa egzempalrze materiałów, w których zawarte będą informacje o sposobie mycia, dezynfekcji i sterylizacji oferowanych narzędzi, a także wzorcowe fotografie każdej palety użyczonych narzędzi wraz z określeniem nazwy poszczególnych narzędzi, wskazaniem ilości, rozmiaru i nr ref. pojedynczego narzędzia oraz formularz dekontaminacji.
4. Wykonawca dostarczy z pierwszą dostawą formularze kart zużycia dla przekazywanych implantów w ilości 30 egzemplarzy.
Wymagane parametry:
1. Zaoferowany asortyment we wszystkich pozycjach musi być ze sobą kompatybilny oraz pochodzić od jednego producenta.
Słownie wartość brutto.......................................................................................................
..........................................
Podpis osoby upoważnionej

## Pakiet nr 20
D10.251.40.J.2017
FORMULARZ ASORTYMENTOWO-CENOWY
| PAKIET NR 20 | [5 empty] | Załącznik nr 1
Lp. | Asortyment | Jedn. miary | Ilość | Cena jednostk. brutto | Wartość brutto | Nazwa handlowa | Nr katalog.
x | x | x | x | (zł) | (zł) | x | x
PROTEZY BARKU URAZOWO – REKONSTRUKCYJNE,ODWRÓCONA, STAWU RAMIENNEGO
1 | Endoproteza modularna stawu ramiennego
1a | Proteza połowicza rekonstrukcyjna – trapień cementowy, długość od 88mm do 120mm, głowa z regulowanym offsetem, możliwość konwersji do protezy odwróconej | kpl. | 2
1b | Proteza połowicza rekonstrukcyjna, trzpień bezcementowy, długość od 66mm do 94mm, głowa z regulowanym offsetem, możliwość konwersji do protezy odwróconej | kpl. | 3
1c | Proteza odwrócona. Bezcementowy trzpień (możliwość zastosowania jako trzpień cementowy), taca do protezy odwróconej z niskim lub wysokim offsetem, lateralizujący wkład polietylenowy, część panewkowa składająca się z płytki bazowej w 2 średnicach, mocowanej 4 śrubami oraz sferycznej panewki z opcją offsetową, płytka bazowa z długim pegiem do zastosowania przeszczepu kostnego | kpl. | 2
1d | Proteza odwrócona. Bezcementowy trzpień (możliwość zastosowania jako trzpień cementowy), taca do protezy odwróconej z niskim lub wysokim offsetem, lateralizujący wkład polietylenowy, część panewkowa składająca się z płytki bazowej w 2 średnicach, mocowanej 4 śrubami oraz sferycznej panewki z opcją offsetową | kpl. | 5
2 | Proteza barku urazowo-rekonstrukcyjna | kpl. | 20
3 | Komponent panewkowy do endoprotezy barku. Komponent panewkowy polietylenowy anatomiczny, sferyczny z mocowaniem w kształcie klina, dostępny w 3 rozmiarach | kpl. | 5
4 | Endoproteza barku cementowa, odwrócona | kpl. | 30
5 | Endoproteza stawu ramiennego bez trzpieniowa | kpl. | 5
|  |  |  | RAZEM | 0
| Wymagania Zamawiającego do poz. 1 | Warunek graniczny | Opisać tak/nie
| Proteza do mocowania cementowego | tak
| Dostępna z 4 średnicami trzpienia: 6,5mm, 9mm, 12mm, 15mm, każdy z 4 kątami pochylenia głowy protezy od 125stopni do 140stopni | tak
| Min. 7 rozmiarów głowy protezy ze średnicami od 39mm do 50mm, mniejsze i większe na specjalne zamówienie | tak
| Niecentryczne głowy protezy, umożliwiające mimośrodowy obrót aby uzyskać offset | tak
| Instrumentarium umożliwiające odtworzenie retrowersji pacjenta | tak
| Specjalna antyrotacyjna ,,płetwa'' w trzpieniu | tak
| Wymagania Zamawiającego do poz. 2 | Warunek graniczny | Opisać tak/nie
| Proteza do mocowania cementowego | tak
| Dostępna z 3 średnicami trzpienia: 6,5mm, 9mm, 12mm | tak
| Min. 7 rozmiarów głowy protezy ze średnicami od 39mm do 50mm | tak
| Niecentryczne głowy protezy, umożliwiające mimośrodowy obrót aby uzyskać offset | tak
| Anatomicznie dopasowany trzpień protezy bez dodatkowych elementów centrujących | tak
| Wysokość głowy protezy związana z jej średnicą | tak
| Stały kąt pochylenia 130 stopni | tak
| Część przynasadowa spłaszczona dla lepszego mocowania guzków | tak
| Otwór w części przynasadowej umożliwiający poprzeczne umiejscowienie przeszczepu kostnego uzyskanego ze specjalnego przyrządu z głowy kości ramiennej | tak
| Część przynasadowa porowata pokryta HA z wypolerowanym fragmentem w części przyśrodkowej dla bezpiecznego mocowania nici | tak
| Wymagania Zamawiającego do poz. 4 | Warunek graniczny | Opisać tak/nie
| Proteza do mocowania cementowego | tak
| Składająca się z trzpienia z 4 średnicami odpowiednio - 6,5mm, 9mm, 12mm,15mm, o długości 100mm, opcjonalnie: 150mm, 180mm, 210mm | tak
| Wkręcane przynasadowe części ramienne dostępnej w 2 średnicach | tak
| Lateralizowanego polietylenowego wkładu ramiennego, dostępnego w 2 średnicach i 3 wysokościach, odpowiednio 6mm, 9mm, 12mm, | tak
| Elementu panewkowego pokrytego HA mocowanego 4 śrubami (min. 2 blokowane z 30 stopniowym zakresem ruchomości w każdym kierunku, długości od 18mm do 45mm) | tak
| Sferycznej panewki dostępnej w 2 średnicach odpowiednio 36mm i 42mm | tak
| Możliwość użycia ,,specera'' lateralizującego | tak
| Wymagania Zamawiającego do poz. 5 | Warunek graniczny | Opisać tak/nie
| Endoproteza dwuczęściowa typu press-fit mocowana na niskoprofilowym kołnierzu, zakończonym potrójną płetwą, kołnierz dostępny w minimum 3 rozmiarach | tak
| Głowa w minimum 9 rozmiarach | tak
| Możliwość zastosowania komponentu panewkowego | tak
| Kołnierz i płetwa pokryta powłoką o dużej porowatości umożliwiające szybki przerost kości | tak
| Płaski niskoprofilowy kołnierz ze specjalnymi otworami pod dedykowany instrument do minimalnego wycięcia kości przy rewizji | tak
Wymagania Zamawiającego:
1. Nieodpłatne użyczenie zestawu narzędzi na czas trwania zabiegu (instrumentarium) - do 72h od zamówienia.
2. Wykonawca dostarczy z pierwszą dostawą dwa egzempalrze materiałów, w których zawarte będą informacje o sposobie mycia, dezynfekcji i sterylizacji oferowanych narzędzi, a także wzorcowe fotografie każdej palety użyczonych narzędzi wraz z określeniem nazwy poszczególnych narzędzi, wskazaniem ilości, rozmiaru i nr ref. pojedynczego narzędzia oraz formularz dekontaminacji.
3. Wykonawca dostarczy z pierwszą dostawą formularze kart zużycia dla przekazywanych implantów w ilości 30 egzemplarzy.
Słownie wartość brutto.......................................................................................................
..........................................
Podpis osoby upoważnionej

## Pakiet nr 21
D10.251.40.J.2017
FORMULARZ ASORTYMENTOWO-CENOWY
| PAKIET NR 21 | [5 empty] | Załącznik nr 1
Lp. | Asortyment | Jedn. miary | Ilość | Cena jednostk. brutto | Wartość brutto | Nazwa handlowa | Nr katalog.
x | x | x | x | (zł) | (zł) | x | x
1 | Silikonowa, jednoczęściowa proteza stawu śródstopno-paliczkowego. Dostępne protezy do pierwszego stawu śródstopno-paliczkowego w minimum 4 rozmiarach i mniejszych stawów śródstopno-paliczkowych w min. 4 rozmiarach.Proteza posiada wcięcia w miejscu zgięcia w części grzbietowej i podeszwowej. Kile protezy tempo zakończone. W zestawie instrumentarium wymagane przymiary do resekcji powierzchni stawowych. | szt. | 15
Wymagania Zamawiającego:
1. Nieodpłatne użyczenie zestawu narzędzi na czas trwania zabiegu (instrumentarium) - do 72h od zamówienia.
2. Wykonawca dostarczy z pierwszą dostawą dwa egzempalrze materiałów, w których zawarte będą informacje o sposobie mycia, dezynfekcji i sterylizacji oferowanych narzędzi, a także wzorcowe fotografie każdej palety użyczonych narzędzi wraz z określeniem nazwy poszczególnych narzędzi, wskazaniem ilości, rozmiaru i nr ref. pojedynczego narzędzia oraz formularz dekontaminacji.
3. Wykonawca dostarczy z pierwszą dostawą formularze kart zużycia dla przekazywanych implantów w ilości 10 egzemplarzy.
Słownie wartość brutto.......................................................................................................
..........................................
Podpis osoby upoważnionej

## Pakiet nr 22
D10.251.40.J.2017
FORMULARZ ASORTYMENTOWO-CENOWY
| PAKIET NR 22 | [5 empty] | Załącznik nr 1
Lp. | Asortyment | Jedn. miary | Ilość | Cena jednostk. brutto | Wartość brutto | Nazwa handlowa | Nr katalog.
x | x | x | x | (zł) | (zł) | x | x
ENDOPROTEZA OBRĘCZY BARKOWO RAMIENNEJ Z MOŻLIWOŚCIĄ KONWERSJI Z OPCJI ANATOMICZNEJ NA ODWRÓCONĄ BEZ USUWANIA TRZPIENIA I ELEMENTU PANEWKOWEGO
1 | Trzpień bezcementowy | szt. | 10
2 | Element proksymalny, trauma, anatomia i odwrócony | szt. | 10
3 | Glenosfery PE 40mm, 44 mm | szt. | 6
4 | Łącznik | szt. | 6
5 | Glenosfery 36mm | szt. | 4
6 | Wkładka odwrócona PE | szt. | 4
7 | Wkładka do body odwróconego metalowa lub ceramiczna | szt. | 6
8 | Przedłużenie body odwróconego +9 | szt. | 6
9 | Panewka matal Back | szt. | 10
10 | Śruba | szt. | 20
|  |  |  | RAZEM | 0
| Wymagania Zamawiającego do poz. 1 | Warunek graniczny | Opisać tak/nie
| 14-24mm dł 80mm | tak
| Wersja rewizyjna w długościach: 150mm, 180mm, 210mm o przekroju od 13mm do16mm | tak
| Wymagania Zamawiającego do poz. 2 | Warunek graniczny | Opisać tak/nie
| Z otworami | tak
| Trauma w 3 rozmiarach bądź z wydłużonymi płetwami | tak
| Odwrócony w trzech opcjach HA, krótkie do inwersji, trauma | tak
| Wymagania Zamawiającego do poz. 5 | Warunek graniczny | Opisać tak/nie
| Ze stopu CoCr lub tytanowe | tak
| W czterech opcjach | tak
| Wymagania Zamawiającego do poz. 7 | Warunek graniczny | Opisać tak/nie
| Metalowe 40mm/44 mm | tak
| Pięć opcji | tak
Wymagania Zamawiającego:
1. Nieodpłatne użyczenie zestawu narzędzi na czas trwania zabiegu (instrumentarium) - do 72h od zamówienia.
2. Wykonawca dostarczy z pierwszą dostawą dwa egzempalrze materiałów, w których zawarte będą informacje o sposobie mycia, dezynfekcji i sterylizacji oferowanych narzędzi, a także wzorcowe fotografie każdej palety użyczonych narzędzi wraz z określeniem nazwy poszczególnych narzędzi, wskazaniem ilości, rozmiaru i nr ref. pojedynczego narzędzia oraz formularz dekontaminacji.
3. Wykonawca dostarczy z pierwszą dostawą formularze kart zużycia dla przekazywanych implantów w ilości 20 egzemplarzy.
Słownie wartość brutto.......................................................................................................
..........................................
Podpis osoby upoważnionej

## Pakiet nr 23
D10.251.40.J.2017
FORMULARZ ASORTYMENTOWO-CENOWY
| PAKIET NR 23 | [5 empty] | Załącznik nr 1
Lp. | Asortyment | Jedn. miary | Ilość | Cena jednostk. brutto | Wartość brutto | Nazwa handlowa | Nr katalog.
x | x | x | x | (zł) | (zł) | x | x
ENDOPROTEZA STAWU BIODROWEGO CEMENTOWA
1 | Trzpień | szt. | 40
2 | Korek kanałowy | szt. | 40
3 | Panewka polietylenowa | szt. | 40
4 | Głowa metalowa | szt. | 40
|  |  |  | RAZEM | 0
| Wymagania Zamawiającego do poz. 1 | Warunek graniczny | Opisać tak/nie
| Typu Muller | tak
| Prosty metalowy | tak
| Z pinowym żebrowanie na płaszczyznach bocznych, stożkowy w dwóch płszczyznach | tak
| Samocentrujący | tak
| Minimum 10 rozmiarów | tak
| Dwóch werjach standardowej i lateralizowanej | tak
| Wymagania Zamawiającego do poz. 2 | Warunek graniczny | Opisać tak/nie
| Wykonany z polietylenu | tak
| Pasujący do wszystkich rozmiarów kanału | tak
| Wymagania Zamawiającego do poz. 3 | Warunek graniczny | Opisać tak/nie
| Typu Muller | tak
| Przeznaczona do implantacji z użyciem cementu kostnego | tak
| Wyposażona w dwa znaczniki Rtg | tak
| Średnica wewnętrzna 28mm i 32mm | tak
| Średnica zewnętrzna od 44mm do 62mm | tak
| Dostępne panewki zatrzaskowe o średnicy wewnętrznej 28mm i 32mm | tak
| Panewki dla głów 36mm | tak
| Wymagania Zamawiającego do poz. 4 | Warunek graniczny | Opisać tak/nie
| Stożek 12/14 | tak
| Średnica 28mm i 32mm | tak
| Minimum 7 długości | tak
Wymagania Zamawiającego:
1. Nieodpłatne użyczenie zestawu narzędzi na czas trwania zabiegu (instrumentarium) - do 72h od zamówienia.
2. Wykonawca dostarczy z pierwszą dostawą dwa egzempalrze materiałów, w których zawarte będą informacje o sposobie mycia, dezynfekcji i sterylizacji oferowanych narzędzi, a także wzorcowe fotografie każdej palety użyczonych narzędzi wraz z określeniem nazwy poszczególnych narzędzi, wskazaniem ilości, rozmiaru i nr ref. pojedynczego narzędzia oraz formularz dekontaminacji.
3. Wykonawca dostarczy z pierwszą dostawą formularze kart zużycia dla przekazywanych implantów w ilości 20 egzemplarzy.
Słownie wartość brutto.......................................................................................................
..........................................
Podpis osoby upoważnionej